## Popis materiala
POPISI MATERIALA IN DEL (DOBAVA IN MONTAŽA)
| Funkcijski aspekt | Lokac. asp. | Oznaka | Naziv | Kratek opis | Tip elementa | Dodaten opis | Material | List.poz. | Količina | Cena | Skupaj €
1. | RAZDELILEC IZVEN STROJNICE
| =DOVnh3 | +Anh3 |  | PS1000*2000*400/IP54 |  | Assembly |  | STIK.BLOK PROSTOSTOJEČE IZVEDBE R1000*400*2000/IP55 | 2.7D | 1 |  | 0
| =DOVnh3 | +Anh3 | 2W5 | CcaH07ZZ-F1G16 | Cca-žicaCu brezhalogenska | Cable | rum.zel | CcaZVIJAVI KABEL(brez halogena)FINOŽIČNI | 2.3E | 50 |  | 0
| =DOVnh3 | +Anh3 | 2W3 | CcaH07ZZ-F1G35 | Cca-žicaCu brezhalogenska | Cable | rum.zel. | CcaZVIJAVI KABEL(brez halogena)FINOŽIČNI | 2.2E | 30 |  | 0
| =DOVnh3 | +Anh3 | 2W1 | CcaH07ZZ-F1X1,5 | Cca-žicaCu brezhalogenska | Cable | oranžna | CcaZVIJAVI KABEL(brez halogena)FINOŽIČNI | 2.2C | 100 |  | 0
| =DOVnh3 | +Anh3 | 2W4 | CcaH07ZZ-F1X16 | Cca-žicaCu brezhalogenska | Cable | oranžna | CcaZVIJAVI KABEL(brez halogena)FINOŽIČNI | 2.3B | 20 |  | 0
| =DOVnh3 | +Anh3 | 3W1 | CcaJE-H(st)H4X2X0,8 | Cca-brezhalogenski | Cable |  | Cca SIGNAL.TELEKOM.KABEL BREZ HALOGENA | 3.2D | 20 |  | 0
| =DOVnh3 | +Anh3 | 2W2 | CcaNHXH-FE/1X300 | Cca-ognjeodporen-brezhalogenski | Cable |  | Cca energetski KABEL S Cu VODNIKI - 1KV (ognjeodporen v požaru) UVLEČEN V CEVI | 2.2D | 120 |  | 0
| =DOVnh3 | +Anh3 | 3W2 | CcaNHXH-FE/3G0,75 | Cca-ognjeodporen-brezhalogenski | Cable |  | Cca energetski KABEL S Cu VODNIKI - 1KV (ognjeodporen v požaru) UVLEČEN V CEVI | 3.6D | 80 |  | 0
| =DOVnh3 | +Anh3 | 4W1 | CcaNHXH-FE/3G1,5 | Cca-ognjeodporen-brezhalogenski | Cable |  | Cca energetski KABEL S Cu VODNIKI - 1KV (ognjeodporen v požaru) UVLEČEN V CEVI | 4.1D | 50 |  | 0
| =DOVnh3 | +Anh3 | 5W4 | CcaNHXH-FE/3G2,5 | Cca-ognjeodporen-brezhalogenski | Cable |  | Cca energetski KABEL S Cu VODNIKI - 1KV (ognjeodporen v požaru) UVLEČEN V CEVI | 5.7D | 30 |  | 0
| =DOVnh3 | +Anh3 | 4W2 | CcaNHXH-FE/4G1,5 | Cca-ognjeodporen-brezhalogenski | Cable |  | Cca energetski KABEL S Cu VODNIKI - 1KV (ognjeodporen v požaru) UVLEČEN V CEVI | 4.2D | 100 |  | 0
| =DOVnh3 | +Anh3 | 2W6 | CcaNHXH-FE/4G16 | Cca-ognjeodporen-brezhalogenski | Cable |  | Cca energetski KABEL S Cu VODNIKI - 1KV (ognjeodporen v požaru) UVLEČEN V CEVI | 2.3D | 40 |  | 0
| =DOVnh3 | +Anh3 | 2W8 | CcaNHXH-FE/5G1,5 | Cca-ognjeodporen-brezhalogenski | Cable |  | Cca energetski KABEL S Cu VODNIKI - 1KV (ognjeodporen v požaru) UVLEČEN V CEVI | 2.5D | 20 |  | 0
| =DOVnh3 | +Anh3 | 5W5 | CcaNHXH-FE/5G2,5 | Cca-ognjeodporen-brezhalogenski | Cable |  | Cca energetski KABEL S Cu VODNIKI - 1KV (ognjeodporen v požaru) UVLEČEN V CEVI | 5.8D | 20 |  | 0
| =DOVnh3 | +Anh3 | 2Q3 | 1B4A | magnnet.proženje | Circuit Breaker |  | INSTALACIJSKI ODKLOPNIK10KA(MAGN.PROŽ) | 2.6B | 2 |  | 0
| =DOVnh3 | +Anh3 | 2Q4 | 1B6A | magnnet.proženje | Circuit Breaker | krm.hitri izklop | INSTALACIJSKI ODKLOPNIK10KA(MAGN.PROŽ) | 2.7B | 3 |  | 0
| =DOVnh3 | +Anh3 | 5Q3 | 1B16A | magnnet.proženje | Circuit Breaker |  | INSTALACIJSKI ODKLOPNIK10KA(MAGN.PROŽ) | 5.7A | 2 |  | 0
| =DOVnh3 | +Anh3 | 5Q4 | 3C16A | magnnet.proženje | Circuit Breaker |  | INSTALACIJSKI ODKLOPNIK10KA(MAGN.PROŽ) | 5.8A | 1 |  | 0
| =DOVnh3 | +Anh3 | 4Q2 | mot.zašč.3*400V/C4-6,3A | bimetal.proženje | Circuit Breaker |  | MOTORSKO ZAŠČ.STIKALO 3P(MAGN.+BIM.PROŽ.+POM:KONTAKT-NO) | 4.2A | 4 |  | 0
| =DOVnh3 | +Anh3 | 2S1 | tipka-povNO/NC |  | Control Switch | Reset | KRMILNE IN SIGNALNE ENOTE fi=22mm IP40 | 2.4C | 1 |  | 0
| =DOVnh3 | +Anh3 | 2S2 | tipka-zaskNO/NCgoba |  | Control Switch |  | KRMILNE IN SIGNALNE ENOTE fi=22mm IP40 | 2.5E | 1 |  | 0
| =DOVnh3 | +Anh3 | 4S1 | vklop10A | vkl/izkl | Control Switch | ročno | GREBENASTO STIKALO VGRADNO,ENOPOLNO10A/IP55 | 4.5B | 1 |  | 0
| =DOVnh3 | +Anh3 |  | bariera-kovinska | omara pribor | Custom Device |  | KOVINSKA PREGRADA ZA ODVODNIKE | 2.3C | 1 |  | 0
| =DOVnh3 | +Anh3 |  | el.meritve-energetske | Edison | Custom Device |  | ZAHT.MERITVE IN PROTOKOL:upor.zanke,odkl.časi,izol.upor.,funkc.preizk.meh zašč omare, ...€/kos | 2.8E | 1 |  | 0
| =DOVnh3 | +Anh3 |  | el.montaža dodatno | dodatno | Custom Device | 45h | DODATNO-ELEKTRO MONTAŽNA URA €/h | 2.7F | 50 |  | 0
| =DOVnh3 | +Anh3 |  | el.nadzor | dodatno | Custom Device |  | OBISKOV GRADBIŠČA €/obisk | 2.8E | 1 |  | 0
| =DOVnh3 | +Anh3 |  | el.pooblašč.sevis | el.dela | Custom Device |  | PRIKLOP, UMERJANJE, POGON-ELEKTRO MONTAŽNA URA SIT/h POOBLAŠČENI SERVIS | 2.8F | 1 |  | 0
| =DOVnh3 | +Anh3 |  | gradb.pom.dela | gr.dela | Custom Device | 45h | GRADBENA POM. URA €/h | 2.7E | 50 |  | 0
| =DOVnh3 | +Anh3 |  | tehn.dok.PID,POV | dokumentacija | Custom Device |  | Tehnična dokumentacija po zahtevah OVP-PID.POV | 2.7E | 1 |  | 0
| =DOVnh3 | +Anh3 |  | tehn.dok.PZI | gr.dela | Custom Device |  | PROJEKTANTSKA POM. URA €/h | 2.7E | 1 |  | 0
| =DOVnh3 | +Anh3 | 2Q1 | EB630/3A-MCCB |  | Disconnect Switch | nap.prož24Vdc | BREMENSKO MOČN.STIKALO (ETI)tokovno+napet.prožilnik | 2.2B | 1 |  | 0
| =DOVnh3 | +Anh3 | 2Q2 | NV60stik3*160A |  | Disconnect Switch |  | NV STIKALO60mmCu LOČILNIK Z VAROVALKAMI | 2.2A | 1 |  | 0
| =DOVnh3 | +Anh3 | 2F2 | PK3*100A | vijačna pritrditev | Fuse |  | NV TROPOLNI PODSTAVEK+VAROVALKE | 2.2C | 1 |  | 0
| =DOVnh3 | +Anh3 | 2F1 | PK3*630A | vijačna pritrditev | Fuse |  | NV TROPOLNI PODSTAVEK+VAROVALKE | 2.2E | 1 |  | 0
| =DOVnh3 | +Anh3 | 2G1 | dizel el.agregat(DEA)3*230VAC |  | Generator | 32KVA | DIZEL ELEKTR.AGREGAT3*230/400VAC/50Hz priklop | 2.3E | 1 |  | 0
| =DOVnh3 | +Anh3 | 3U1 | Ex-analog.4-20mA |  | Modulator, Changer | SEP-PC | ANALOGNI SENZOR MODULATOR-PRIKLUČENJE, FUNKC.PROBA | 3.6E | 3 |  | 0
| =DOVnh3 | +Anh3 | 4M1 | 2,2 KW1400min-1 | VENT-V1 | Motor | Ex h II B T3 Gb sesalni ventilator | MOTOR 2,2 KW 1400 O/MIN | 4.2E | 2 |  | 0
| =DOVnh3 | +Anh3 | 5M1 | 3KW1400min-1 | AB-Č1 | Motor | Ex h II B T3 Gb črpalka 1 | MOTOR 3KW 1400 O/MIN | 5.1E | 2 |  | 0
| =DOVnh3 | +Anh3 | 25 | LPSFeZn20*3 | ozemljilo | PE |  | LPS VALJANEC SPLOŠNO POLOŽEN | 2.2E | 1 |  | 0
| =DOVnh3 | +Anh3 | GIPkov. | kovinska ohišja16Cu | izenačevanje | PE |  | PFY16Cu PRIKLOP | 2.3E | 1 |  | 0
| =DOVnh3 | +Anh3 | 410 | DI1wire16 | DI1wire16 | PLC Input |  | PLCinput1wire/16modul PRIKLOP | 4.5E | 1 |  | 0
| =DOVnh3 | +Anh3 | 2G3 | UPS500W |  | Power Supply | brezprekin.nap. | DobavaUPS-BREZPREKINITVENO NAPAJANJE 230/230VAC500W | 2.7B | 1 |  | 0
| =DOVnh3 | +Anh3 | 2G2 | napajalnik24VDC |  | Power Supply |  | NAPAJALNA ENOTA 24VDC/5A DOBAVA, PRIKLOP, Preizkus | 2.6B | 1 |  | 0
| =DOVnh3 | +Anh3 | 2F3 | OP NN 3N 12,5/320Coblike10/350mikro sek. | razredI-notranji | Protective Device | OP NN-1N 2N 12,5/320 | ODVODNIK PRENAP.3-POLNI 320V>2kV>25kA>12,5kAoblike10/350notranjiB | 2.2D | 1 |  | 0
| =DOVnh3 | +Anh3 | 4K2 | čas.0,5-10Sek/230VAC | time | Relay, Contactor, Timer |  | ČASOVNI RELE230VAC/SEK/6A | 4.4D | 2 |  | 0
| =DOVnh3 | +Anh3 | 4K1 | mk3*10A+*NO/230VAC | motorski | Relay, Contactor, Timer |  | KONTAKTOR MOTORSKI, POMOŽNI KONTAKTI, DIN pritrd(KN), 230VAC | 4.3D | 4 |  | 0
| =DOVnh3 | +Anh3 | 2K1 | pom.4*6A/24VDC | pomožni | Relay, Contactor, Timer |  | POMOŽNI RELE 24VDC VTIČNI(SCHRACK PT580024) 4PRKL.KONT.6A14pin | 2.5D | 1 |  | 0
| =DOVnh3 | +Anh3 | 4K3 | pom.4*6A/230VAC |  | Relay, Contactor, Timer | ročno | POMOŽNI RELE VTIČNI(SCHRACK PT570730) 4PRKL.KONT.6A14pin | 4.5D | 2 |  | 0
| =DOVnh3 | +Anh3 | 3K1 | pom.rel.6A11pin230VAC |  | Relay, Contactor, Timer | motnja | POMOŽ.RELE VTIČNI230VAC 11pin | 3.2D | 4 |  | 0
| =DOVnh3 | +Anh3 | 4B1 | Ex-termostat20C |  | Sensor, Transducer | hlajenje strojnice | TERMOSTAT 0-40stC priklop | 4.5E | 1 |  | 0
| =DOVnh3 | +Anh3 | 5B1 | dif.presostat 6A |  | Sensor, Transducer | izven absorberja | DIFEREMCIALNI PRESOSTAT 230V-6A priklop | 5.2E | 1 |  | 0
| =DOVnh3 | +Anh3 | 4H1 | sirena220VAC |  | Signalling Device |  | HUPA SIGNALNA230VAC | 4.1E | 1 |  | 0
| =DOVnh3 | +Anh3 | 5E1 | n.o.IP55/230V1*16A | ind.servis.vtičnica | Socket |  | NADOMETNA VTIČNICA SILUMINSKO 250V/16A/IP55 | 5.7E | 2 |  | 0
| =DOVnh3 | +Anh3 | 13 |  |  | Terminal |  | VRSTNE SPONKE DIN | 2.5C | 9 |  | 0
| =DOVnh3 | +Anh3 | 26 | tunelske sponka1*240+1*35 |  | Terminal | L1 | TUJNELSKE SPONKE1*240+1*35Cu-IZOLIRANE | 2.2C | 3 |  | 0
| =DOVnh3 | +Anh3 |  | N/ZB1nosilec |  | Terminal Block |  | NOSILEC ZBIRALK PEN 1*Cu | 2.1D | 1 |  | 0
| =DOVnh3 | +Anh3 | x12 | krmilne sponke 230VAC-4Cu |  | Terminal Block |  | VRSTNE SPONKE DIN 4Cu |  | 1 |  | 0
| =DOVnh3 | +Anh3 | x11 | močnostne sponke |  | Terminal Block |  | VRSTNE SPONKE DIN |  | 1 |  | 0
| =DOVnh3 | +Anh3 | x13 | sponke24VDC-2,5Cu |  | Terminal Block |  | VRSTNE SPONKE DIN 4Cu |  | 1 |  | 0
| =DOVnh3 | +Anh3 |  | zbir.izol.vil,3*16Cu |  | Terminal Block |  | ZBIRALNICA GLAVNIKASTA IZOL.VIL.3P 16Cu/80A | 2.5A | 1 |  | 0
| =DOVnh3 | +Anh3 | 3J1 | ExTox-alarmna centrala NH3 |  | Unspecified Device |  | ExTox NH3 ALARMNA CENTRALA4step KOMPL.Z EX SENSORJI | 3.1C | 1 |  | 0
| =DOVnh3 | +Anh3 | 2J2 | Savety rele |  | Unspecified Device | PILZ-PNOZX21 | DOBAVA MONTAŽA | 2.4B | 1 |  | 0
| =DOVnh3 | +Anh3 | TP 630KVA | TP-Drsališče NN |  | Unspecified Device |  | PRIKLOP, VKLOP, MERIVE, PREIZKUS | 2.1E | 1 |  | 0
| =DOVnh3 | +Anh3 | 2J1 | dizel el.agregat(DEA) |  | Unspecified Device |  | PRIKLOP, FUNKC.PREIZKUS | 2.3E | 1 |  | 0
|  |  |  | el.drobni material |  |  |  | DROBNI MATERIAL Z MONTAŽO-cca5% |  | 5 |  | 0
0
2. | ZAŠČITNE INSTALACIJE IZENEČEVANJA POTENCIALOV(GIP-EIB) IN STRELOVODA(LPS)
| =P | +B |  | DIP-EBomarica |  | Assembly |  | DIP-EB omarica150*100*80 p.o. | 6.6E | 1 |  | 0
| =P | +B |  | GIP-EBomarica |  | Assembly |  | GIP-EB omarica200*200*120 p.o. | 6.2E | 2 |  | 0
| =P | +B | 6W5 | CcaH07ZZ-F1G6 | Cca-žicaCu brezhalogenska | Cable | rum.zel. | CcaZVIJAVI KABEL(brez halogena)FINOŽIČNI | 6.6E | 50 |  | 0
| =P | +B | 6W2 | CcaH07ZZ-F1G16 | Cca-žicaCu brezhalogenska | Cable | rum.zel | CcaZVIJAVI KABEL(brez halogena)FINOŽIČNI | 6.2E | 50 |  | 0
| =P | +B | 6W1 | CcaH07ZZ-F1G35 | Cca-žicaCu brezhalogenska | Cable | rum.zel. | CcaZVIJAVI KABEL(brez halogena)FINOŽIČNI | 6.2E | 20 |  | 0
| =P | +B | 6W7 | LPS-RF8 | okrogli | Cable |  | LPSodvonikInox8 na strešnih nosilcih | 6.7B | 10 |  | 0
| =P | +B | 6W6 | LPSFeZn25*4 | valjanec | Cable |  | LPS VALJANEC V ZEMLJI0,8m-ZEMLJOVOD v IZKOPAN KANAL25x4 | 6.6E | 10 |  | 0
| =P | +B | 611 | LPS cevn.obj. | strelovod | Custom Device |  | RF CEVNA OBJEMKA F120 | 6.7D | 1 |  | 0
| =P | +B | 63 | LPS križn.RF | strelovod | Custom Device |  | RF KRIŽNA SPONKA 3*48 | 6.6A | 4 |  | 0
| =P | +B |  | LPS križnaAL | strelovod | Custom Device |  | KRIŽNA SPONKA AL | 6.7A | 1 |  | 0
| =P | +B | 61 | LPS-InoxIzolir.palica |  | Custom Device |  | LPSlovilna palica Inox izolirana palica s podporami in podstavki | 6.6A | 4 |  | 0
| =P | +B |  | LPSFeZn40*40*1800 | strelovod-meh.zašč. | Custom Device |  | LPS MEHANSKA ZAŠČITA ODVODA40x40x1800 | 6.7D | 1 |  | 0
| =P | +B | 612 | LPSslem.nos. | strelovod | Custom Device |  | AL-SLEMENSKI NOSILCI | 6.7A | 4 |  | 0
| =P | +B | 68 | LPSstr.nos. | strelovod | Custom Device |  | AL-STREŠNI NOSILCI | 6.7A | 2 |  | 0
| =P | +B |  | LPSvarj.spoj z AB arm. | strelovod | Custom Device |  | FeZn 25*4 varjeni spoj z ABarmaturo | 6.7E | 1 |  | 0
| =P | +B |  | meritve-zašč.inst | Edison | Custom Device |  |  | 6.6C | 1 |  | 0
| =P | +B | GIPnh3 | cev.inst.NH3 | izenačevanje | PE | prirobnice,zvezda matice | PFY16Cu PRIKLOP | 6.4E | 1 |  | 0
| =P | +B | GIP-DSH | cev.inst.pregretih par | izenačevanje | PE | prirobnice,zvezda matice | PFY16Cu PRIKLOP | 6.5E | 2 |  | 0
| =P | +B | GIP-SEP | cev.inst.separator | izenačevanje | PE | prirobnice,zvezda matice | PFY16Cu PRIKLOP | 6.5E | 1 |  | 0
| =P | +B | GIP-KON | cev.inst.vodni kondenzator | izenačevanje | PE | prirobnice,zvezda matice | PFY16Cu PRIKLOP | 6.5E | 1 |  | 0
| =P | +B | GIP-BK1 BK2 | kompresorji | izenačevanje | PE |  | PFY16Cu PRIKLOP | 6.4E | 1 |  | 0
| =P | +B | GIPmetal | kov.površine>2m2 | izenačevanje | PE | ograje,vrata... | PFY16Cu PRIKLOP | 6.3E | 1 |  | 0
| =P | +B | GIPvoda | vodovod-števec | izenačevanje | PE |  | PFY16Cu PRIKLOP | 6.4E | 1 |  | 0
| =P | +B |  | CU16 |  | Terminal |  | Kabelski čevelj CU vijačni, priklop | 6.4D | 10 |  | 0
| =P | +B |  | CU35 |  | Terminal |  | Kabelski čevelj CU vijačni, priklop | 6.2E | 3 |  | 0
| =P | +B |  | LPSkrižna | strelovod | Terminal |  | KRIŽNA SPONKA FeZn60*60 izol.vroči bitumen | 6.2F | 3 |  | 0
| =P | +B | 618 | LPSmerilna.sp. | strelovod | Terminal |  | RFMERILNA SPONKA 3*58 | 6.7D | 1 |  | 0
| =P | +B | 616 | vijač.spojM8 |  | Terminal |  | VIJAČNI SPOJ M8 GIP-EBB | 6.3E | 2 |  | 0
| =P | +B | GIP-EBB | equipotencialCu35 |  | Terminal Block |  | POTENCIALNA IZENAČITVENA LETEV GIP-EBB Cu35 | 6.2E | 2 |  | 0
| =P | +B | GIP-EBB | equipotencialCu35 |  | Terminal Block |  | POTENCIALNA IZENAČITVENA LETEV GIP-EBB Cu35 | 2.2D | 1 |  | 0
[8 empty] | DROBNI MATERIAL Z MONTAŽO-cca5% |  | 5 |  | 0
0
3. | RAZDELILEC STROJNICE DRSALIŠČA
Kompresorki agregat1
| =BK1 | +Cd | 12W3 | CcaJE-H(st)H12X2X0,8 | Cca-brezhalogenski | Cable |  | Cca SIGNAL.TELEKOM.KABEL BREZ HALOGENA | 12.3D | 20 |  | 0
| =BK1 | +Cd | 11W2 | CcaNHXMH/2X2,5 | Cca-brezhalogenski | Cable |  | Cca energetski KABEL S Cu VODNIKI - 1KV (z izboljšanimi lastnostmi v požaru) UVLEČEN V CEVI | 11.4D | 20 |  | 0
| =BK1 | +Cd | 12W1 | CcaNHXMH/3G1,5 | Cca-brezhalogenski | Cable |  | Cca energetski KABEL S Cu VODNIKI - 1KV (z izboljšanimi lastnostmi v požaru) UVLEČEN V CEVI | 12.2D | 40 |  | 0
| =BK1 | +Cd | 13W1 | CcaNHXMH/4G1,5 | Cca-brezhalogenski | Cable |  | Cca energetski KABEL S Cu VODNIKI - 1KV (z izboljšanimi lastnostmi v požaru) UVLEČEN V CEVI | 13.2D | 40 |  | 0
| =BK1 | +Cd | 11W1 | CcaNHXMH/4G150 | Cca-brezhalogenski | Cable |  | Cca energetski KABEL S Cu VODNIKI - 1KV (z izboljšanimi lastnostmi v požaru) UVLEČEN V CEVI | 11.2D | 20 |  | 0
| =BK1 | +Cd | 11Q2 | 1B4A | magnnet.proženje | Circuit Breaker | ventili | INSTALACIJSKI ODKLOPNIK10KA(MAGN.PROŽ) | 11.3A | 1 |  | 0
| =BK1 | +Cd | 12Q1 | 2B10A | magn.prož | Circuit Breaker | napajanje grelci | INSTALACIJSKI ODKLOPNIK10KA(MAGN.PROŽ) s pom.kontakti | 12.2A | 1 |  | 0
| =BK1 | +Cd | 11Q1 | mot.zašč.3*400V/C220A | bimetal.proženje | Circuit Breaker |  | MOTORSKO ZAŠČ.STIKALO 3P(MAGN.+BIM.PROŽ.+POM:KONTAKT-NO) | 11.2A | 1 |  | 0
| =BK1 | +Cd | 11S1 | DIN1*230VAC-10A | 4G25-10-U | Control Switch | ročno lokalno | VGRADNO INSTALACIJSKO STIKALO DIN (SV) | 11.5B | 1 |  | 0
| =BK1 | +Cd | 13Y1 | el.mot.pog.230VAC |  | Electrically Operated Mechanical Device | BK1-MV-O | EL.SERVO-MOTORNI POGON+LIMIT priklop | 13.4E | 1 |  | 0
| =BK1 | +Cd | 11U1 | Frekvenc-regulatorFU1 | težji zagon | Modulator, Changer | 125 kW | FREKVENČNI REGULATOR VRTLJAJEV AC/AC3*400 | 11.2C | 1 |  | 0
| =BK1 | +Cd | 11M1 | kompr.110000VAC |  | Motor | BK1M | KOMPRESOR 3000W/400VAC-IP55 | 11.2E | 1 |  | 0
| =BK1 | +Cd | 13M1 | mot.pog.30VAC |  | Motor | BK-MV-H | EL.MOTORNI POGON VENTILA +LIMIT | 13.2E | 1 |  | 0
| =BK1 | +Cd | 1110 |  |  | PLC Output |  | DIGITALNI RELEJSKI OUTPUT 1-WIRE 230VAC PRIKLOP | 11.6B | 5 |  | 0
| =BK1 | +Cd | 11K1 | mk3*22A+*NO/230VAC | motorski | Relay, Contactor, Timer |  | KONTAKTOR MOTORSKI, POMOŽNI KONTAKTI, DIN pritrd(KN), 230VAC | 11.6D | 1 |  | 0
| =BK1 | +Cd | 12K1 | pom.4*6A/230VAC |  | Relay, Contactor, Timer | kompr.pripr. | POMOŽNI RELE VTIČNI(SCHRACK PT570730) 4PRKL.KONT.6A14pin | 12.3D | 7 |  | 0
| =BK1 | +Cd | 11K2 | pom.rel.6A11pin230VAC |  | Relay, Contactor, Timer |  | POMOŽ.RELE VTIČNI230VAC 11pin | 11.6D | 1 |  | 0
| =BK1 | +Cd |  | PE |  | Terminal |  | SPONKA OZEMLJILNA PRIKLOP OHIŠJE | 13.2E | 2 |  | 0
| =BK1 | +Cd | 11T1 | tok.tr500-800/5A/0,5 KV | merilni | Transformer |  | TOKOVNI TRANSFORMATOR 10VA 0,5 KV-X/5A(ŽIGOSAN) | 11.2B | 1 |  | 0
| =BK1 | +Cd | 12J1 | UNISAB III control |  | Unspecified Device | Sabroe SAB 108 | Sabroe SAB 108 PRIKLOP,FUNKC.PREIZKUS | 11.4E | 1 |  | 0
Kompresorki agregat2
| =BK2 | +Cd | 16W3 | CcaJE-H(st)H12X2X0,8 | Cca-brezhalogenski | Cable |  | Cca SIGNAL.TELEKOM.KABEL BREZ HALOGENA | 16.3D | 20 |  | 0
| =BK2 | +Cd | 15W2 | CcaNHXMH/2X2,5 | Cca-brezhalogenski | Cable |  | Cca energetski KABEL S Cu VODNIKI - 1KV (z izboljšanimi lastnostmi v požaru) UVLEČEN V CEVI | 15.5D | 20 |  | 0
| =BK2 | +Cd | 16W1 | CcaNHXMH/3G1,5 | Cca-brezhalogenski | Cable |  | Cca energetski KABEL S Cu VODNIKI - 1KV (z izboljšanimi lastnostmi v požaru) UVLEČEN V CEVI | 16.2D | 40 |  | 0
| =BK2 | +Cd | 17W1 | CcaNHXMH/4G1,5 | Cca-brezhalogenski | Cable |  | Cca energetski KABEL S Cu VODNIKI - 1KV (z izboljšanimi lastnostmi v požaru) UVLEČEN V CEVI | 17.2D | 40 |  | 0
| =BK2 | +Cd | 15W1 | CcaNHXMH/4G150 | Cca-brezhalogenski | Cable |  | Cca energetski KABEL S Cu VODNIKI - 1KV (z izboljšanimi lastnostmi v požaru) UVLEČEN V CEVI | 15.2D | 20 |  | 0
| =BK2 | +Cd | 15Q2 | 1B4A | magnnet.proženje | Circuit Breaker | ventili | INSTALACIJSKI ODKLOPNIK10KA(MAGN.PROŽ) | 15.3A | 1 |  | 0
| =BK2 | +Cd | 16Q1 | 2B10A | magn.prož | Circuit Breaker | napajanje grelci | INSTALACIJSKI ODKLOPNIK10KA(MAGN.PROŽ) s pom.kontakti | 16.2A | 1 |  | 0
| =BK2 | +Cd | 15Q1 | mot.zašč.3*400V/C220A | bimetal.proženje | Circuit Breaker |  | MOTORSKO ZAŠČ.STIKALO 3P(MAGN.+BIM.PROŽ.+POM:KONTAKT-NO) | 15.2A | 1 |  | 0
| =BK2 | +Cd | 15S1 | DIN1*230VAC-10A | 4G25-10-U | Control Switch | ročno lokalno | VGRADNO INSTALACIJSKO STIKALO DIN (SV) | 15.6B | 1 |  | 0
| =BK2 | +Cd | 17Y1 | el.mot.pog.230VAC |  | Electrically Operated Mechanical Device | BK1-MV-O | EL.SERVO-MOTORNI POGON+LIMIT priklop | 17.4E | 1 |  | 0
| =BK2 | +Cd | 15U1 | Frekvenc-regulatorFU1 | težji zagon | Modulator, Changer | 125 kW | FREKVENČNI REGULATOR VRTLJAJEV AC/AC3*400 | 15.2C | 1 |  | 0
| =BK2 | +Cd | 15M1 | kompr.110000VAC |  | Motor | BK2-M | KOMPRESOR 3000W/400VAC-IP55 | 15.2E | 1 |  | 0
| =BK2 | +Cd | 17M1 | mot.pog.300VAC |  | Motor | BK-MV-H | EL.MOTORNI POGON VENTILA +LIMIT | 17.2E | 1 |  | 0
| =BK2 | +Cd | 1510 |  |  | PLC Output |  | DIGITALNI RELEJSKI OUTPUT 1-WIRE 230VAC PRIKLOP | 15.7B | 5 |  | 0
| =BK2 | +Cd | 15K1 | mk3*22A+*NO/230VAC | motorski | Relay, Contactor, Timer |  | KONTAKTOR MOTORSKI, POMOŽNI KONTAKTI, DIN pritrd(KN), 230VAC | 15.7D | 1 |  | 0
| =BK2 | +Cd | 16K1 | pom.4*6A/230VAC |  | Relay, Contactor, Timer | kompr.pripr. | POMOŽNI RELE VTIČNI(SCHRACK PT570730) 4PRKL.KONT.6A14pin | 16.3D | 7 |  | 0
| =BK2 | +Cd | 15K2 | pom.rel.6A11pin230VAC |  | Relay, Contactor, Timer |  | POMOŽ.RELE VTIČNI230VAC 11pin | 15.7D | 1 |  | 0
| =BK2 | +Cd |  | PE |  | Terminal |  | SPONKA OZEMLJILNA PRIKLOP OHIŠJE | 17.2E | 2 |  | 0
| =BK2 | +Cd | 15T1 | tok.tr500-800/5A/0,5 KV | merilni | Transformer |  | TOKOVNI TRANSFORMATOR 10VA 0,5 KV-X/5A(ŽIGOSAN) | 15.2B | 1 |  | 0
| =BK2 | +Cd | 15J1 | UNISAB III control |  | Unspecified Device | Sabroe SAB 108 | Sabroe SAB 108 | 15.4E | 2 |  | 0
0
| Dovodno polje | [10 empty] | 0
| =DOV | +Cd |  | PS1000*2000*400/IP54 |  | Assembly |  | STIK.BLOK PROSTOSTOJEČE IZVEDBE R1000*400*2000/IP55 | 7.6D | 3 |  | 0
| =DOV | +Cd | 8W5 |  |  | Cable |  | DODATNO | 8.5D
| =DOV | +Cd | 8W2 | CcaNHXMH/2X2,5 | Cca-brezhalogenski | Cable |  | Cca energetski KABEL S Cu VODNIKI - 1KV (z izboljšanimi lastnostmi v požaru) UVLEČEN V CEVI | 8.2D | 20 |  | 0
| =DOV | +Cd | 8W3 | CcaNHXMH/3G1,5 | Cca-brezhalogenski | Cable |  | Cca energetski KABEL S Cu VODNIKI - 1KV (z izboljšanimi lastnostmi v požaru) UVLEČEN V CEVI | 8.2D | 40 |  | 0
| =DOV | +Cd |  | LPSFeZn20*3 | valjanec | Cable |  | LPS VALJANEC SPLOŠNO POLOŽEN20x3 | 7.5E | 20 |  | 0
| =DOV | +Cd | 8W1 | dimenzionirati po meritvah |  | Cable |  | DODATNO | 8.2D | 20 |  | 0
| =DOV | +Cd | 7Q3 | 1B6A | magnnet.proženje | Circuit Breaker | 230Vac | INSTALACIJSKI ODKLOPNIK10KA(MAGN.PROŽ) | 7.4A | 3 |  | 0
| =DOV | +Cd | 7Q7 | 1B16A | magnnet.proženje | Circuit Breaker |  | INSTALACIJSKI ODKLOPNIK10KA(MAGN.PROŽ) | 7.8A | 1 |  | 0
| =DOV | +Cd | 7Q5 | 1DC6A | magnnet.proženje | Circuit Breaker | enosmerni | INSTALACIJSKI ODKLOPNIK10KA(MAGN.PROŽ)ENOSMERNI(DC) | 7.5A | 1 |  | 0
| =DOV | +Cd | 7Q1 | 3B6A | magnnet.proženje | Circuit Breaker | krmiljenje | INSTALACIJSKI ODKLOPNIK10KA(MAGN.PROŽ) | 7.2A | 2 |  | 0
| =DOV | +Cd | 7S1 | konč.st.6A |  | Control Switch |  | KONČNO STIKALO NO/NC Z DVOJNO IZOLACIJO BATNO,VRTLJIVO,VEČSMERNO | 7.7B | 4 |  | 0
| =DOV | +Cd | 74 | PK FeZn100 | polica | Custom Device | kabel.polica komplet | KABELSKA POLICA IZ PERFORIRANE PLOČEVINE FeZn D=1,25MM/H=60/L=2000MM100 ali žična | 7.5E | 40 |  | 0
| =DOV | +Cd | 73 | PK FeZn200 | polica | Custom Device | kabel.polica komplet | KABELSKA POLICA IZ PERFORIRANE PLOČEVINE FeZn D=1,25MM/H=60/L=2000MM200 ali žična | 7.5E | 30 |  | 0
| =DOV | +Cd | 72 | PK FeZn300 | polica | Custom Device | kabel.polica komplet | KABELSKA POLICA IZ PERFORIRANE PLOČEVINE FeZn D=1,25MM/H=60/L=2000MM300 +POKR300 | 7.5E | 30 |  | 0
| =DOV | +Cd | 71 | PK FeZn400 | polica | Custom Device | kabel.polica komplet | KABELSKA POLICA IZ PERFORIRANE PLOČEVINE FeZn D=1,25MM/H=60/L=2000MM 400komplet z obešalnim in pritrdilnim materialom | 7.5D | 20 |  | 0
| =DOV | +Cd |  | el.fina mont.,označ.,čišč.dezinfek. | dodatno | Custom Device |  | FINA MONTAŽA, OZNAČEVANJE, FUNKC:PREIZKUS;ČIŠČENJE-MONTERSKA POM. URA €/h | 7.5F | 1 |  | 0
| =DOV | +Cd | 75 | icFmm16/FCS | instalac.cev | Custom Device |  | ZAŠČITNA, PLASTIČNA, GIBLJIVA, SAMOUGASNA, REBRASTA CEV FC/RFP.O.16 | 7.5E | 1 |  | 0
| =DOV | +Cd | 8Q3 | VVL60varov.loč.3*160A | vijaki M8 | Disconnect Switch |  | VERTIKALNI VAROVALČNI LOČILNIK60mmCu Z VAROVALKAMI kompl. | 8.6A | 1 |  | 0
| =DOV | +Cd | 8Q2 | VVL60varov.loč.3*250A | vijaki M10 | Disconnect Switch |  | VERTIKALNI VAROVALČNI LOČILNIK60mmCu Z VAROVALKAMI kompl. | 8.5A | 1 |  | 0
| =DOV | +Cd | 8Q1 | VVL60varov.loč.3*400A | vijaki M10 | Disconnect Switch |  | VERTIKALNI VAROVALČNI LOČILNIK60mmCu Z VAROVALKAMI kompl. | 8.2A | 1 |  | 0
| =DOV | +Cd | 7E1 | FD-G13-IP20/1*18W | fluo | Lighting, Heating |  | TRAČNA SVETILKA IZ DEKAPIRANE PLOČEVINE,FLUO/NADGRADNA | 7.7C | 3 |  | 0
| =DOV | +Cd | 7M1 | ventilator100WAC | priklop | Motor |  | PRIKLOP VENTILATOR100W/230VAC-IP55 | 7.8C | 1 |  | 0
| =DOV | +Cd | 7G1 | nap.-24VDC |  | Power Supply |  | NAPAJALNA ENOTA 24VDC/5A DOBAVA, PRIKLOP, Preizkus | 7.5B | 1 |  | 0
| =DOV | +Cd | 7B1 | termostat40C |  | Sensor, Transducer |  | TERMOSTAT 0-40stC | 7.8B | 1 |  | 0
| =DOV | +Cd | 7H1 | kontr.luč230V |  | Signalling Device |  | INDIKATOR NAPETOSTI 230VAC | 7.3C | 3 |  | 0
| =DOV | +Cd | 7E4 | vtičn1*16A-IP44 | ind.servis.vtičnica | Socket |  | INDUSTR.NO VTIČNICA ZA STROJE PVC-IP44 | 7.8C | 1 |  | 0
| =DOV | +Cd |  | N/ZB1nosilec |  | Terminal Block |  | NOSILEC ZBIRALK PEN 1*Cu | 8.6D | 2 |  | 0
| =DOV | +Cd |  | N/ZB3nosilec |  | Terminal Block |  | NOSILEC ZBIRALK UNIVERZALNI60mm 3*Cu | 7.2A | 2 |  | 0
| =DOV | +Cd | x2 | krmilne sponke 230VAC-4Cu |  | Terminal Block |  | VRSTNE SPONKE DIN 4Cu |  | 1 |  | 0
| =DOV | +Cd | x1 | močnostne sponke |  | Terminal Block |  | VRSTNE SPONKE DIN |  | 1 |  | 0
| =DOV | +Cd | x3 | sponke 24VDC |  | Terminal Block |  | VRSTNE SPONKE DIN 2,5Cu |  | 1 |  | 0
| =DOV | +Cd | L1 | zbir.Cu30*10/573A |  | Terminal Block |  | ZBIRALNICA 1PCu 299mm2 -kg/m2,66+nosilec60 | 7.1A | 3 |  | 0
| =DOV | +Cd | 7T1 | tok.tr500/5A/0,5 KV | merilni | Transformer |  | TOKOVNI TRANSFORMATOR 0,5 KV-X/5A (NEŽIGOSAN) | 7.1A | 4 |  | 0
| =DOV | +Cd | 7T4 | tr230/24VAC/200W | vgradni | Transformer | grelci vretena | TRANSFORMATOR brez ohišja2100W- 220/24 V | 7.4C | 1 |  | 0
| =DOV | +Cd | 7T5 | tr630VA 400/230V | krmilni | Transformer |  | KRMILNI TRAFO PELV/0 630VA 400/230V | 7.4B | 1 |  | 0
| =DOV | +Cd | 8J1 | Omarakompenzacije |  | Unspecified Device | dimenzionirati po meritvah(kVAr) | DOBAVA, MONTAŽA, UMERJANJE, PREIZKUS, DOKUMENTACIJA | 8.2E | 1 |  | 0
| =DOV | +Cd | 7J1 | Omrežni analizator |  | Unspecified Device | NA96 profibus | DOBAVA,MONTAŽA ANALIZATORJA | 7.1B | 1 |  | 0
Koriščenje pregretih par
| =DSH | +Cd | 24W2 | CcaJE-H(st)H2X2X0,8 | Cca-brezhalogenski | Cable |  | Cca SIGNAL.TELEKOM.KABEL BREZ HALOGENA | 24.3D | 200 |  | 0
| =DSH | +Cd | 24W1 | CcaNHXMH/3G1,5 | Cca-brezhalogenski | Cable |  | Cca energetski KABEL S Cu VODNIKI - 1KV (z izboljšanimi lastnostmi v požaru) UVLEČEN V CEVI | 24.2D | 40 |  | 0
| =DSH | +Cd | 24W3 | CcaNHXMH/4G1,5 | Cca-brezhalogenski | Cable |  | Cca energetski KABEL S Cu VODNIKI - 1KV (z izboljšanimi lastnostmi v požaru) UVLEČEN V CEVI | 24.7D | 20 |  | 0
| =DSH | +Cd | 26W1 | CcaNHXMH/5G1,5 | Cca-brezhalogenski | Cable |  | Cca energetski KABEL S Cu VODNIKI - 1KV (z izboljšanimi lastnostmi v požaru) UVLEČEN V CEVI | 26.2D | 20 |  | 0
| =DSH | +Cd | 25Q1 | 1B4A | magnnet.proženje | Circuit Breaker |  | INSTALACIJSKI ODKLOPNIK10KA(MAGN.PROŽ) | 25.7B | 1 |  | 0
| =DSH | +Cd | 24Q1 | 1C10A | magnnet.proženje | Circuit Breaker |  | INSTALACIJSKI ODKLOPNIK10KA(MAGN.PROŽ) | 24.2A | 2 |  | 0
| =DSH | +Cd | 24Y1 | el.mot.pog230VACpozic |  | Electrically Operated Mechanical Device | DSH-MV | EL.SERVO-MOTORNI POGON+LIMIT+NADZ.POZICIJE priklop | 24.7E | 1 |  | 0
| =DSH | +Cd | 24F1 | spončna2A | DIN | Fuse |  | OHIŠJE ZA SPONČNO VAROV 1-2A +TALILNI VL.CEVASTI | 24.7C | 1 |  | 0
| =DSH | +Cd |  | kalorimeter230VAC |  | Instrument, Counter, Meter |  | OBRATOVALNE URE- 230VAC | 25.7E | 1 |  | 0
| =DSH | +Cd | 24U1 | analog.4-20mA |  | Modulator, Changer | DSH-Č1 | ANALOGNI SENZOR MODULATOR-PRIKLUČITEV, FUNKC.PREIZKUS | 24.3E | 9 |  | 0
| =DSH | +Cd | 24M1 | črpalka550VAC |  | Motor | DSH-Č1 | 550W/230VAC-IP55+ pretokovna zaščita | 24.2E | 2 |  | 0
| =DSH | +Cd | 24K1 | mk3*10A+*NO/230VAC | motorski | Relay, Contactor, Timer |  | KONTAKTOR MOTORSKI, POMOŽNI KONTAKTI, DIN pritrd(KN), 230VAC | 24.3D | 2 |  | 0
| =DSH | +Cd | 25B1 | indikator pretoka | priklop+funkc.preizk | Sensor, Transducer | DSH-F | PRESOSTAT-DIF.TLAČNO STIKALO DIFERENČNO NASTAVLJIVO NO/NC-10A priklop | 25.4E | 1 |  | 0
Ostali uporabniki
| =E | +Cd | 49W1 | CcaNHXH-FE/3G1,5 | Cca-ognjeodporen-brezhalogenski | Cable |  | Cca energetski KABEL S Cu VODNIKI - 1KV (ognjeodporen v požaru) UVLEČEN V CEVI | 49.2D | 80 |  | 0
| =E | +Cd | 49W3 | CcaNHXMH/3G2,5 | Cca-brezhalogenski | Cable |  | Cca energetski KABEL S Cu VODNIKI - 1KV (z izboljšanimi lastnostmi v požaru) UVLEČEN V CEVI | 49.4D | 20 |  | 0
| =E | +Cd | 49Q1 | 1B10A | magnnet.proženje | Circuit Breaker |  | INSTALACIJSKI ODKLOPNIK10KA(MAGN.PROŽ) | 49.2A | 2 |  | 0
| =E | +Cd | 49Q3 | 1B16A | magnnet.proženje | Circuit Breaker |  | INSTALACIJSKI ODKLOPNIK10KA(MAGN.PROŽ) | 49.4A | 1 |  | 0
| =E | +Cd | 49Q4 | 3C16A | magnnet.proženje | Circuit Breaker |  | INSTALACIJSKI ODKLOPNIK10KA(MAGN.PROŽ) | 49.5A | 1 |  | 0
| =E | +Cd | 49E1 | EEL-LED2W-2h-IP20 |  | Lighting, Heating | Ex-IIAT1 | Ex-IIAT1 VARNOSTNA SVETILKA-EEL-AVTON.2h/230VAC/LED10W | 49.2E | 1 |  | 0
| =E | +Cd | 49E2 | LED2*36W230VACzun | led | Lighting, Heating |  | LED230V/2*36W- kompl.zunanjaIP55 | 49.3E | 1 |  | 0
| =E | +Cd | 49E3 | n.o.IP55/230V1*16A | ind.servis.vtičnica | Socket |  | NADOMETNA VTIČNICA SILUMINSKO 250V/16A/IP55 | 49.4E | 2 |  | 0
Amonijačne črpalke
| =H | +Cd | 41W2 | CcaNHXMH/3G1,5 | Cca-brezhalogenski | Cable |  | Cca energetski KABEL S Cu VODNIKI - 1KV (z izboljšanimi lastnostmi v požaru) UVLEČEN V CEVI | 41.4D | 2 |  | 0
| =H | +Cd | 40W1 | CcaNHXMH/4G1,5 | Cca-brezhalogenski | Cable |  | Cca energetski KABEL S Cu VODNIKI - 1KV (z izboljšanimi lastnostmi v požaru) UVLEČEN V CEVI | 40.2D | 4 |  | 0
| =H | +Cd | 40Q1 | mot.zašč.3*400V/C6,3-10A | bimetal.proženje | Circuit Breaker |  | MOTORSKO ZAŠČ.STIKALO 3P(MAGN.+BIM.PROŽ.+POM:KONTAKT-NO) | 40.2A | 3 |  | 0
| =H | +Cd | 40S1 | DIN1*230VAC-10A | 4G25-10-U | Control Switch |  | VGRADNO INSTALACIJSKO STIKALO DIN (SV) | 40.3B | 3 |  | 0
| =H | +Cd | 40M1 | črpalka4000VAC witt |  | Motor | H-Č1 | ČRPALKA3000W/400VAC-IP55 priklop | 40.2E | 3 |  | 0
| =H | +Cd | 40K1 | mk3*10A+*NO/230VAC | motorski | Relay, Contactor, Timer |  | KONTAKTOR MOTORSKI, POMOŽNI KONTAKTI, DIN pritrd(KN), 230VAC | 40.3D | 3 |  | 0
| =H | +Cd | 40B1 | dif.presostat | amoniačne črp. | Sensor, Transducer | H-Č1-DP | PRESOSTAT-DIF.TLAČNO STIKALO DIFERENČNO NASTAVLJIVO NO/NC-10A priklop | 40.4E | 3 |  | 0
Hlajenje kompresorjev
| =HK | +Cd | 20W2 | CcaJE-H(st)H2X2X0,8 | Cca-brezhalogenski | Cable |  | Cca SIGNAL.TELEKOM.KABEL BREZ HALOGENA | 20.3D | 80 |  | 0
| =HK | +Cd | 20W1 | CcaNHXMH/3G1,5 | Cca-brezhalogenski | Cable |  | Cca energetski KABEL S Cu VODNIKI - 1KV (z izboljšanimi lastnostmi v požaru) UVLEČEN V CEVI | 20.2D | 100 |  | 0
| =HK | +Cd | 22W1 | CcaNHXMH/4G1,5 | Cca-brezhalogenski | Cable |  | Cca energetski KABEL S Cu VODNIKI - 1KV (z izboljšanimi lastnostmi v požaru) UVLEČEN V CEVI | 22.1D | 20 |  | 0
| =HK | +Cd | 22Q1 | 1B4A | magnnet.proženje | Circuit Breaker | ventili | INSTALACIJSKI ODKLOPNIK10KA(MAGN.PROŽ) | 22.1A | 1 |  | 0
| =HK | +Cd | 20Q1 | 1C10A | magnnet.proženje | Circuit Breaker |  | INSTALACIJSKI ODKLOPNIK10KA(MAGN.PROŽ) | 20.2A | 2 |  | 0
| =HK | +Cd | 20U1 | analog.4-20mA |  | Modulator, Changer | HK-Č1 | ANALOGNI SENZOR MODULATOR-PRIKLUČITEV, FUNKC.PREIZKUS | 20.3E | 4 |  | 0
| =HK | +Cd | 20M1 | črpalka550VAC |  | Motor | HK-Č1 | 550W/230VAC-IP55+ pretokovna zaščita | 20.2E | 2 |  | 0
| =HK | +Cd | 22M1 | mot.pog.30VAC | prehodni reg.ventil | Motor | HK-MV | EL.MOTORNI POGON VENTILA +LIMIT | 22.1E | 1 |  | 0
| =HK | +Cd | 20K1 | mk3*10A+*NO/230VAC | motorski | Relay, Contactor, Timer |  | KONTAKTOR MOTORSKI, POMOŽNI KONTAKTI, DIN pritrd(KN), 230VAC | 20.3D | 2 |  | 0
| =HK | +Cd | 22K1 | pom.4*6A/230VAC |  | Relay, Contactor, Timer |  | POMOŽNI RELE VTIČNI(SCHRACK PT570730) 4PRKL.KONT.6A14pin | 22.2D | 1 |  | 0
| =HK | +Cd | 22B1 | dif.presostat | priklop+funkc.preizk | Sensor, Transducer | HK-F1-BK1 | PRESOSTAT-DIF.TLAČNO STIKALO DIFERENČNO NASTAVLJIVO NO/NC-10A priklop | 22.2E | 1 |  | 0
| =HK | +Cd | 22B2 | indik.pretoka | priklop+funkc.preizk | Sensor, Transducer | HK-F-BK2 | PRESOSTAT-DIF.TLAČNO STIKALO DIFERENČNO NASTAVLJIVO NO/NC-10A priklop | 22.3E | 1 |  | 0
| =HK | +Cd | 22B3 | zašč.termostat40C |  | Sensor, Transducer | HK-TZ | TERMOSTAT 0-40stC | 22.4E | 1 |  | 0
| =HK | +Cd |  | PE |  | Terminal |  | SPONKA OZEMLJILNA PRIKLOP OHIŠJE | 22.1E | 1 |  | 0
Kondenčni lonec
| =HR3 | +Cd | 39W1 | CcaNHXMH/3G2,5 | Cca-brezhalogenski | Cable |  | Cca energetski KABEL S Cu VODNIKI - 1KV (z izboljšanimi lastnostmi v požaru) UVLEČEN V CEVI | 39.2D | 20 |  | 0
| =HR3 | +Cd | 39W2 | CcaNHXMH/4G1,5 | Cca-brezhalogenski | Cable |  | Cca energetski KABEL S Cu VODNIKI - 1KV (z izboljšanimi lastnostmi v požaru) UVLEČEN V CEVI | 39.3D | 20 |  | 0
| =HR3 | +Cd | 39Q2 | 1B4A | magnnet.proženje | Circuit Breaker | ventili | INSTALACIJSKI ODKLOPNIK10KA(MAGN.PROŽ) | 39.3A | 1 |  | 0
| =HR3 | +Cd | 39Q1 | 1B16A | magnnet.proženje | Circuit Breaker |  | INSTALACIJSKI ODKLOPNIK10KA(MAGN.PROŽ) | 39.2A | 1 |  | 0
| =HR3 | +Cd | 39Y1 | el.magn.pog.230VAC |  | Electrically Operated Mechanical Device | HR3-MV magn.ventil | EL.SERVO-MOTORNI POGON+LIMIT priklop | 39.3E | 1 |  | 0
| =HR3 | +Cd | 39K1 | pom.4*6A/230VAC |  | Relay, Contactor, Timer |  | POMOŽNI RELE VTIČNI(SCHRACK PT570730) 4PRKL.KONT.6A14pin | 39.4D | 1 |  | 0
| =HR3 | +Cd | 39E1 | vtičn1*16A-IP44 | ind.servis.vtičnica | Socket |  | INDUSTR.NO VTIČNICA ZA STROJE PVC-IP44 | 39.2E | 1 |  | 0
Krmilnik
| =IO | +Cd | 60Q1 | 1B6A | magnnet.proženje | Circuit Breaker |  | INSTALACIJSKI ODKLOPNIK10KA(MAGN.PROŽ) | 60.2A | 2 |  | 0
| =IO | +Cd |  | el.meritve-šibkot. | Edison | Custom Device |  | ZAHT.MERITVE IN PROTOKOL:upor.izolac,slblenje,jakost TVvtičn,. ...€/kos | 55.5E | 1 |  | 0
| =IO | +Cd |  | el.pooblašč.sevis komplet | el.dela | Custom Device |  | PRIKLOP, UMERJANJE, POGON-ELEKTRO MONTAŽNA URA SIT/h POOBLAŠČENI SERVIS | 55.5E | 1 |  | 0
| =IO | +Cd | 56A1 | AI modul |  | PLC Assembly |  | DOBAVA, MONTAŽA, PRIKLOP, PREIZKUS | 56.1A | 4 |  | 0
| =IO | +Cd | 55A2 | CPUs centralna enota |  | PLC Assembly |  | DOBAVA, MONTAŽA, PRIKLOP, PREIZKUS | 55.5B | 1 |  | 0
| =IO | +Cd | 58A1 | DI modul |  | PLC Assembly |  | DOBAVA, MONTAŽA, PRIKLOP, PREIZKUS | 58.1A | 4 |  | 0
| =IO | +Cd | 60A1 | DO modul |  | PLC Assembly |  | DOBAVA, MONTAŽA, PRIKLOP, PREIZKUS | 60.2A | 2 |  | 0
| =IO | +Cd | 55A1 | PSM napajalna enota |  | PLC Assembly |  | DOBAVA, MONTAŽA, PRIKLOP, PREIZKUS | 55.4B | 1 |  | 0
| =IO | +Cd | 55A3 | operator dialog |  | PLC Assembly |  | DOBAVA, MONTAŽA, PRIKLOP, PREIZKUS | 55.7B | 1 |  | 0
| =IO | +Cd | 551 | UTP |  | Plug |  | DOBAVA, PRIKLOP, FUNKC.PREIZKUS | 55.1B | 6 |  | 0
| =IO | +Cd | 55E1 | RJ45 |  | Socket |  | PRIKLOP, FUNKC.PREIZKUS | 55.1C | 6 |  | 0
| =IO | +Cd | A1 |  |  | Terminal |  | PRIKLOP, |  | 4 |  | 0
| =IO | +Cd | x5 | DO sponke digit autputi |  | Terminal Block |  | VRSTNE SPONKE DIN 2,5Cu |  | 1 |  | 0
| =IO | +Cd | x4 | sponke analogni inputi |  | Terminal Block |  | VRSTNE SPONKE DIN 2,5Cu |  | 1 |  | 0
| =IO | +Cd | 55J1 | ETH-Switch |  | Unspecified Device |  | PRIKLOP, | 55.1B | 1 |  | 0
Vodni kondenzator
| =KON | +Cd | 31W1 | CcaJE-H(st)H2X2X0,8 | Cca-brezhalogenski | Cable |  | Cca SIGNAL.TELEKOM.KABEL BREZ HALOGENA | 31.2D | 100 |  | 0
| =KON | +Cd | 31W6 | CcaNHXH-FE/3G1,5 | Cca-ognjeodporen-brezhalogenski | Cable |  | Cca energetski KABEL S Cu VODNIKI - 1KV (ognjeodporen v požaru) UVLEČEN V CEVI | 31.7D | 20 |  | 0
| =KON | +Cd | 30W1 | CcaNHXMH/4G1,5 | Cca-brezhalogenski | Cable |  | Cca energetski KABEL S Cu VODNIKI - 1KV (z izboljšanimi lastnostmi v požaru) UVLEČEN V CEVI | 30.2D | 60 |  | 0
| =KON | +Cd | 30Q1 | mot.zašč.3*400V/C4-6,3A | bimetal.proženje | Circuit Breaker |  | MOTORSKO ZAŠČ.STIKALO 3P(MAGN.+BIM.PROŽ.+POM:KONTAKT-NO) | 30.2A | 2 |  | 0
| =KON | +Cd | 30S1 | DIN1*230VAC-10A | 4G25-10-U | Control Switch |  | VGRADNO INSTALACIJSKO STIKALO DIN (SV) | 30.3B | 2 |  | 0
| =KON | +Cd | 32Y1 | el.mot.pog230VACpozic |  | Electrically Operated Mechanical Device | KON-MV | EL.SERVO-MOTORNI POGON+LIMIT+NADZ.POZICIJE priklop | 32.3E | 1 |  | 0
| =KON | +Cd | 32F1 | spončna2A | DIN | Fuse |  | OHIŠJE ZA SPONČNO VAROV 1-2A +TALILNI VL.CEVASTI | 32.3C | 1 |  | 0
| =KON | +Cd |  | kalorimeter230VAC |  | Instrument, Counter, Meter |  | OBRATOVALNE URE- 230VAC | 31.7E | 1 |  | 0
| =KON | +Cd | 31U1 | analog.4-20mA |  | Modulator, Changer | KON-PC | PRIKLOP,FUNKC.PREIZKUS | 31.2E | 5 |  | 0
| =KON | +Cd | 30M1 | črpalka3000VAC |  | Motor | KON-Č1 | ČRPALKA3000W/400VAC-IP55 priklop | 30.2E | 2 |  | 0
| =KON | +Cd | 3010 | DI1wire16 | DI1wire16 | PLC Input |  | PLCinput1wire/16modul PRIKLOP | 30.7C | 1 |  | 0
| =KON | +Cd | 3011 |  |  | PLC Output |  | DIGITALNI RELEJSKI OUTPUT 1-WIRE 230VAC PRIKLOP | 30.3B | 2 |  | 0
| =KON | +Cd | 30K1 | mk3*10A+*NO/230VAC | motorski | Relay, Contactor, Timer |  | KONTAKTOR MOTORSKI, POMOŽNI KONTAKTI, DIN pritrd(KN), 230VAC | 30.3D | 2 |  | 0
Ledena ploskev
| =LED | +Cd | 48W1 | CcaJE-H(st)H2X2X0,8 | Cca-brezhalogenski | Cable |  | Cca SIGNAL.TELEKOM.KABEL BREZ HALOGENA | 48.1D | 200 |  | 0
| =LED | +Cd | 48U1 | analog.4-20mA |  | Modulator, Changer | LED-TC1 | ANALOGNI SENZOR MODULATOR-PRIKLUČITEV, FUNKC.PREIZKUS | 48.2E | 200 |  | 0
Vračanje olja
| =OO | +Cd | 46W1 | CcaNHXMH/3G1,5 | Cca-brezhalogenski | Cable |  | Cca energetski KABEL S Cu VODNIKI - 1KV (z izboljšanimi lastnostmi v požaru) UVLEČEN V CEVI | 46.1D | 4 |  | 0
| =OO | +Cd | 46W4 | CcaNHXMH/4G1,5 | Cca-brezhalogenski | Cable |  | Cca energetski KABEL S Cu VODNIKI - 1KV (z izboljšanimi lastnostmi v požaru) UVLEČEN V CEVI | 46.5D | 2 |  | 0
| =OO | +Cd | 46Q2 | 1B4A | magnnet.proženje | Circuit Breaker | ventili | INSTALACIJSKI ODKLOPNIK10KA(MAGN.PROŽ) | 46.5A | 1 |  | 0
| =OO | +Cd | 46Q1 | 1B10A | magnnet.proženje | Circuit Breaker | grela | INSTALACIJSKI ODKLOPNIK10KA(MAGN.PROŽ) | 46.1A | 1 |  | 0
| =OO | +Cd | 46Y1 | el.magn.pog.230VAC |  | Electrically Operated Mechanical Device | OO-EMVmagn.ventil | EL.SERVO-MOTORNI POGON+LIMIT priklop | 46.7E | 1 |  | 0
| =OO | +Cd | 46E1 | grelec olja2*140W/230V | priklop | Lighting, Heating | SEP-MV | GRELEC OLJA 50W230VAC KOMPL.+FUNKC.PREIZKUS | 46.1E | 1 |  | 0
| =OO | +Cd | 46E2 | grelec ventila50W/230V | priklop | Lighting, Heating | OO-MV | GRELEC OLJA 50W230VAC KOMPL.+FUNKC.PREIZKUS | 46.6E | 1 |  | 0
| =OO | +Cd | 46M1 | mot.pog.30VAC | prehodni reg.ventil | Motor | OO-MV | EL.MOTORNI POGON VENTILA +LIMIT | 46.5E | 1 |  | 0
| =OO | +Cd | 46K1 | pom.4*6A/230VAC |  | Relay, Contactor, Timer |  | POMOŽNI RELE VTIČNI(SCHRACK PT570730) 4PRKL.KONT.6A14pin | 46.2D | 3 |  | 0
| =OO | +Cd | 46B2 | temp.sonda |  | Sensor, Transducer | OO-TC | TERMOSTAT 0-40stC | 46.3E | 1 |  | 0
| =OO | +Cd | 46B1 | zašč.termostat |  | Sensor, Transducer | OO-TZ | TERMOSTAT 0-40stC | 46.2E | 1 |  | 0
Separator
| =SEP | +Cd | 44W1 | CcaJE-H(st)H2X2X0,8 | Cca-brezhalogenski | Cable |  | Cca SIGNAL.TELEKOM.KABEL BREZ HALOGENA | 44.1D | 50 |  | 0
| =SEP | +Cd | 44W3 | CcaNHXMH/3G1,5 | Cca-brezhalogenski | Cable |  | Cca energetski KABEL S Cu VODNIKI - 1KV (z izboljšanimi lastnostmi v požaru) UVLEČEN V CEVI | 44.4D | 20 |  | 0
| =SEP | +Cd | 44W4 | CcaNHXMH/4G1,5 | Cca-brezhalogenski | Cable |  | Cca energetski KABEL S Cu VODNIKI - 1KV (z izboljšanimi lastnostmi v požaru) UVLEČEN V CEVI | 44.5D | 50 |  | 0
| =SEP | +Cd | 44Q1 | 1B4A | magnnet.proženje | Circuit Breaker | ventili | INSTALACIJSKI ODKLOPNIK10KA(MAGN.PROŽ) | 44.5A | 2 |  | 0
| =SEP | +Cd | 44E1 | grelec vretena50W/230V | priklop | Lighting, Heating | SEP-MV | GRELEC OLJA 50W230VAC KOMPL.+FUNKC.PREIZKUS | 44.7E | 1 |  | 0
| =SEP | +Cd | 44U1 | analog.4-20mA |  | Modulator, Changer | SEP-PC | ANALOGNI SENZOR MODULATOR-PRIKLUČITEV, FUNKC.PREIZKUS | 44.2E | 2 |  | 0
| =SEP | +Cd | 44M1 | mot.pog.30VAC | prehodni reg.ventil | Motor | SEP-MV | EL.MOTORNI POGON VENTILA +LIMIT | 44.5E | 1 |  | 0
| =SEP | +Cd | 44K1 | pom.4*6A/230VAC |  | Relay, Contactor, Timer |  | POMOŽNI RELE VTIČNI(SCHRACK PT570730) 4PRKL.KONT.6A14pin | 44.6D | 1 |  | 0
| =SEP | +Cd | 44B1 | plovec | priklop+funkc.preizk | Sensor, Transducer | SEP-38E | PRESOSTAT-DIF.TLAČNO STIKALO DIFERENČNO NASTAVLJIVO NO/NC-10A priklop | 44.3E | 1 |  | 0
Vodnjaške črpalke
| =VK | +Cd | 37W1 | CcaJE-H(st)H2X2X0,8 | Cca-brezhalogenski | Cable |  | Cca SIGNAL.TELEKOM.KABEL BREZ HALOGENA | 37.1D | 200 |  | 0
| =VK | +Cd | 37W4 | CcaNHXMH/4G1,5 | Cca-brezhalogenski | Cable |  | Cca energetski KABEL S Cu VODNIKI - 1KV (z izboljšanimi lastnostmi v požaru) UVLEČEN V CEVI | 37.6D | 80 |  | 0
| =VK | +Cd | 35W1 | CcaNHXMH/4G4 | Cca-brezhalogenski | Cable |  | Cca energetski KABEL S Cu VODNIKI - 1KV (z izboljšanimi lastnostmi v požaru) UVLEČEN V CEVI | 35.2D | 180 |  | 0
| =VK | +Cd | 35Q1 | mot.zašč.3*400V/C10-16A | bimetal.proženje | Circuit Breaker |  | MOTORSKO ZAŠČ.STIKALO 3P(MAGN.+BIM.PROŽ.+POM:KONTAKT-NO) | 35.2A | 2 |  | 0
| =VK | +Cd | 35S1 | DIN1*230VAC-10A | 4G25-10-U | Control Switch |  | VGRADNO INSTALACIJSKO STIKALO DIN (SV) | 35.5B | 2 |  | 0
| =VK | +Cd | 37Y1 | el.mot.pog230VACpozic |  | Electrically Operated Mechanical Device | VK-MV | EL.SERVO-MOTORNI POGON+LIMIT+NADZ.POZICIJE priklop | 37.6E | 1 |  | 0
| =VK | +Cd | 37F1 | spončna2A | DIN | Fuse |  | OHIŠJE ZA SPONČNO VAROV 1-2A +TALILNI VL.CEVASTI | 37.6C | 1 |  | 0
| =VK | +Cd | 35U1 | Frekvenc-regulatorFU1 | težji zagon | Modulator, Changer | 15 kW | FREKVENČNI REGULATOR VRTLJAJEV AC/AC3*400 | 35.2C | 2 |  | 0
| =VK | +Cd | 37U1 | analog.4-20mA |  | Modulator, Changer | Vk-TC1 | ANALOGNI SENZOR MODULATOR-PRIKLUČITEV, FUNKC.PREIZKUS | 37.2E | 2 |  | 0
| =VK | +Cd | 35M1 | črpalka7500VAC |  | Motor | VK-Č1 | ČRPALKA3000W/400VAC-IP55 priklop | 35.2E | 2 |  | 0
| =VK | +Cd | 3510 |  |  | PLC Output |  | DIGITALNI RELEJSKI OUTPUT 1-WIRE 230VAC PRIKLOP | 35.6B | 2 |  | 0
| =VK | +Cd | 35K1 | mk3*22A+*NO/230VAC | motorski | Relay, Contactor, Timer |  | KONTAKTOR MOTORSKI, POMOŽNI KONTAKTI, DIN pritrd(KN), 230VAC | 35.6D | 2 |  | 0
| =VK | +Cd | 35K2 | pom.rel.6A11pin230VAC |  | Relay, Contactor, Timer |  | POMOŽ.RELE VTIČNI230VAC 11pin | 35.6D | 2 |  | 0
| =VK | +Cd | 37B1 | indik.pretoka | priklop+funkc.preizk | Sensor, Transducer | VK-F | PRESOSTAT-DIF.TLAČNO STIKALO DIFERENČNO NASTAVLJIVO NO/NC-10A priklop | 37.3E | 1 |  | 0
[8 empty] | DROBNI MATERIAL Z MONTAŽO-cca5% |  | 3 |  | 0
0
4. | PROGRAMIRANJE
|  | IZDELAVA APLIKATIVNEGA PROGRAMA ZA KRMILNIK | [7 empty] | 1 |  | 0
|  | IZDELAVA APLIKACIJE NA TERMINALU (UPRAVLJALNEM PANELU) ali PC in SCADA UPRAVLJANJE | [7 empty] | 1 |  | 0
|  | USPOSABLJANJE IN IZOBRAŽEVANJE UPRAVLJALCEV SISTEMA | [7 empty] | 1 |  | 0
|  | TESTIRANJE IN SPUŠČANJE V POGON PROGRAMERJA, NASTAVITVE PARAMETROV | [7 empty] | 1 |  | 0
|  | NASTAVITVE FREKVENČNIH PRETVORNIKOV IN OSTALIH REGULATORJEV SO V DOMENI PROGRAMERJA | [7 empty] | 1 |  | 0
0
5. | PREDAJNA DOKUMENTACIJA
|  | PROJEKTNA DOKUMENTACIJA ELEKTRO - PID | [7 empty] | 1 |  | 0
|  | IZDELAVA ELEKTRO MERITEV TER IZDAJA MERILNIH PROTOKOLOV | [7 empty] | 1 |  | 0
|  | PRIPRAVA DOKUMENTACIJE ZA PREDAJO (CERTIFIKATI, MERITVE, A-TESTI, ...) | [7 empty] | 1 |  | 0
|  | NAVODILA ZA OBRATOVANJE IN VZDRŽEVANJE (TO JE DELO TEHNOLOGA) | [7 empty] | 1 |  | 0
|  | ŠOLANJE UPORABNIKA | [7 empty] | 1 |  | 0
0
[11 empty] | SKUPAJ: | 0

## List1
9 | =DOVnh3 | +Anh3 |  | PS1000*2000*400/IP54 |  | Assembly |  | STIK.BLOK PROSTOSTOJEČE IZVEDBE R1000*400*2000/IP55 | 2.7D | 1 | 2444.3 | 2444.3
77 | =P | +B |  | DIP-EBomarica |  | Assembly |  | DIP-EB omarica150*100*80 p.o. | 6.6E | 1 | 23.5 | 23.5
78 | =P | +B |  | GIP-EBomarica |  | Assembly |  | GIP-EB omarica200*200*120 p.o. | 6.2E | 2 | 23.5 | 47
154 | =DOV | +Cd |  | PS1000*2000*400/IP54 |  | Assembly |  | STIK.BLOK PROSTOSTOJEČE IZVEDBE R1000*400*2000/IP55 | 7.6D | 3 | 2444.3 | 7332.9
10 | =DOVnh3 | +Anh3 | 2W5 | CcaH07ZZ-F1G16 | Cca-žicaCu brezhalogenska | Cable | rum.zel | CcaZVIJAVI KABEL(brez halogena)FINOŽIČNI | 2.3E | 50 | 3.2 | 160
11 | =DOVnh3 | +Anh3 | 2W3 | CcaH07ZZ-F1G35 | Cca-žicaCu brezhalogenska | Cable | rum.zel. | CcaZVIJAVI KABEL(brez halogena)FINOŽIČNI | 2.2E | 30 | 13.2 | 396
12 | =DOVnh3 | +Anh3 | 2W1 | CcaH07ZZ-F1X1,5 | Cca-žicaCu brezhalogenska | Cable | oranžna | CcaZVIJAVI KABEL(brez halogena)FINOŽIČNI | 2.2C | 100 | 0.8 | 80
13 | =DOVnh3 | +Anh3 | 2W4 | CcaH07ZZ-F1X16 | Cca-žicaCu brezhalogenska | Cable | oranžna | CcaZVIJAVI KABEL(brez halogena)FINOŽIČNI | 2.3B | 20 | 3.2 | 64
14 | =DOVnh3 | +Anh3 | 3W1 | CcaJE-H(st)H4X2X0,8 | Cca-brezhalogenski | Cable |  | Cca SIGNAL.TELEKOM.KABEL BREZ HALOGENA | 3.2D | 20 | 1.7 | 34
15 | =DOVnh3 | +Anh3 | 2W2 | CcaNHXH-FE/1X300 | Cca-ognjeodporen-brezhalogenski | Cable |  | Cca energetski KABEL S Cu VODNIKI - 1KV (ognjeodporen v požaru) UVLEČEN V CEVI | 2.2D | 120 | 78 | 9360
16 | =DOVnh3 | +Anh3 | 3W2 | CcaNHXH-FE/3G0,75 | Cca-ognjeodporen-brezhalogenski | Cable |  | Cca energetski KABEL S Cu VODNIKI - 1KV (ognjeodporen v požaru) UVLEČEN V CEVI | 3.6D | 80 | 3.1 | 248
17 | =DOVnh3 | +Anh3 | 4W1 | CcaNHXH-FE/3G1,5 | Cca-ognjeodporen-brezhalogenski | Cable |  | Cca energetski KABEL S Cu VODNIKI - 1KV (ognjeodporen v požaru) UVLEČEN V CEVI | 4.1D | 50 | 3.3 | 165
18 | =DOVnh3 | +Anh3 | 5W4 | CcaNHXH-FE/3G2,5 | Cca-ognjeodporen-brezhalogenski | Cable |  | Cca energetski KABEL S Cu VODNIKI - 1KV (ognjeodporen v požaru) UVLEČEN V CEVI | 5.7D | 30 | 3.6 | 108
19 | =DOVnh3 | +Anh3 | 4W2 | CcaNHXH-FE/4G1,5 | Cca-ognjeodporen-brezhalogenski | Cable |  | Cca energetski KABEL S Cu VODNIKI - 1KV (ognjeodporen v požaru) UVLEČEN V CEVI | 4.2D | 100 | 3.3 | 330
20 | =DOVnh3 | +Anh3 | 2W6 | CcaNHXH-FE/4G16 | Cca-ognjeodporen-brezhalogenski | Cable |  | Cca energetski KABEL S Cu VODNIKI - 1KV (ognjeodporen v požaru) UVLEČEN V CEVI | 2.3D | 40 | 27 | 1080
21 | =DOVnh3 | +Anh3 | 2W8 | CcaNHXH-FE/5G1,5 | Cca-ognjeodporen-brezhalogenski | Cable |  | Cca energetski KABEL S Cu VODNIKI - 1KV (ognjeodporen v požaru) UVLEČEN V CEVI | 2.5D | 20 | 3.3 | 66
22 | =DOVnh3 | +Anh3 | 5W5 | CcaNHXH-FE/5G2,5 | Cca-ognjeodporen-brezhalogenski | Cable |  | Cca energetski KABEL S Cu VODNIKI - 1KV (ognjeodporen v požaru) UVLEČEN V CEVI | 5.8D | 20 | 3.9 | 78
79 | =P | +B | 6W5 | CcaH07ZZ-F1G6 | Cca-žicaCu brezhalogenska | Cable | rum.zel. | CcaZVIJAVI KABEL(brez halogena)FINOŽIČNI | 6.6E | 50 | 0.95 | 47.5
80 | =P | +B | 6W2 | CcaH07ZZ-F1G16 | Cca-žicaCu brezhalogenska | Cable | rum.zel | CcaZVIJAVI KABEL(brez halogena)FINOŽIČNI | 6.2E | 50 | 3.2 | 160
81 | =P | +B | 6W1 | CcaH07ZZ-F1G35 | Cca-žicaCu brezhalogenska | Cable | rum.zel. | CcaZVIJAVI KABEL(brez halogena)FINOŽIČNI | 6.2E | 20 | 13.2 | 264
82 | =P | +B | 6W7 | LPS-RF8 | okrogli | Cable |  | LPSodvonikInox8 na strešnih nosilcih | 6.7B | 10 | 3.5 | 35
83 | =P | +B | 6W6 | LPSFeZn25*4 | valjanec | Cable |  | LPS VALJANEC V ZEMLJI0,8m-ZEMLJOVOD v IZKOPAN KANAL25x4 | 6.6E | 10 | 1.3 | 13
111 | =BK1 | +Cd | 12W3 | CcaJE-H(st)H12X2X0,8 | Cca-brezhalogenski | Cable |  | Cca SIGNAL.TELEKOM.KABEL BREZ HALOGENA | 12.3D | 20 | 2.2 | 44
112 | =BK1 | +Cd | 11W2 | CcaNHXMH/2X2,5 | Cca-brezhalogenski | Cable |  | Cca energetski KABEL S Cu VODNIKI - 1KV (z izboljšanimi lastnostmi v požaru) UVLEČEN V CEVI | 11.4D | 20 | 2.4 | 48
113 | =BK1 | +Cd | 12W1 | CcaNHXMH/3G1,5 | Cca-brezhalogenski | Cable |  | Cca energetski KABEL S Cu VODNIKI - 1KV (z izboljšanimi lastnostmi v požaru) UVLEČEN V CEVI | 12.2D | 40 | 1.6 | 64
114 | =BK1 | +Cd | 13W1 | CcaNHXMH/4G1,5 | Cca-brezhalogenski | Cable |  | Cca energetski KABEL S Cu VODNIKI - 1KV (z izboljšanimi lastnostmi v požaru) UVLEČEN V CEVI | 13.2D | 40 | 1.9 | 76
115 | =BK1 | +Cd | 11W1 | CcaNHXMH/4G150 | Cca-brezhalogenski | Cable |  | Cca energetski KABEL S Cu VODNIKI - 1KV (z izboljšanimi lastnostmi v požaru) UVLEČEN V CEVI | 11.2D | 20 | 40 | 800
132 | =BK2 | +Cd | 16W3 | CcaJE-H(st)H12X2X0,8 | Cca-brezhalogenski | Cable |  | Cca SIGNAL.TELEKOM.KABEL BREZ HALOGENA | 16.3D | 20 | 2.2 | 44
133 | =BK2 | +Cd | 15W2 | CcaNHXMH/2X2,5 | Cca-brezhalogenski | Cable |  | Cca energetski KABEL S Cu VODNIKI - 1KV (z izboljšanimi lastnostmi v požaru) UVLEČEN V CEVI | 15.5D | 20 | 2.4 | 48
134 | =BK2 | +Cd | 16W1 | CcaNHXMH/3G1,5 | Cca-brezhalogenski | Cable |  | Cca energetski KABEL S Cu VODNIKI - 1KV (z izboljšanimi lastnostmi v požaru) UVLEČEN V CEVI | 16.2D | 40 | 1.6 | 64
135 | =BK2 | +Cd | 17W1 | CcaNHXMH/4G1,5 | Cca-brezhalogenski | Cable |  | Cca energetski KABEL S Cu VODNIKI - 1KV (z izboljšanimi lastnostmi v požaru) UVLEČEN V CEVI | 17.2D | 40 | 1.9 | 76
136 | =BK2 | +Cd | 15W1 | CcaNHXMH/4G150 | Cca-brezhalogenski | Cable |  | Cca energetski KABEL S Cu VODNIKI - 1KV (z izboljšanimi lastnostmi v požaru) UVLEČEN V CEVI | 15.2D | 20 | 40 | 800
155 | =DOV | +Cd | 8W5 |  |  | Cable |  | DODATNO | 8.5D
156 | =DOV | +Cd | 8W2 | CcaNHXMH/2X2,5 | Cca-brezhalogenski | Cable |  | Cca energetski KABEL S Cu VODNIKI - 1KV (z izboljšanimi lastnostmi v požaru) UVLEČEN V CEVI | 8.2D | 20 | 2.4 | 48
157 | =DOV | +Cd | 8W3 | CcaNHXMH/3G1,5 | Cca-brezhalogenski | Cable |  | Cca energetski KABEL S Cu VODNIKI - 1KV (z izboljšanimi lastnostmi v požaru) UVLEČEN V CEVI | 8.2D | 40 | 1.6 | 64
158 | =DOV | +Cd |  | LPSFeZn20*3 | valjanec | Cable |  | LPS VALJANEC SPLOŠNO POLOŽEN20x3 | 7.5E | 20 | 2.1 | 42
159 | =DOV | +Cd | 8W1 | dimenzionirati po meritvah |  | Cable |  | DODATNO | 8.2D | 20 |  | 0
192 | =DSH | +Cd | 24W2 | CcaJE-H(st)H2X2X0,8 | Cca-brezhalogenski | Cable |  | Cca SIGNAL.TELEKOM.KABEL BREZ HALOGENA | 24.3D | 200 | 1.5 | 300
193 | =DSH | +Cd | 24W1 | CcaNHXMH/3G1,5 | Cca-brezhalogenski | Cable |  | Cca energetski KABEL S Cu VODNIKI - 1KV (z izboljšanimi lastnostmi v požaru) UVLEČEN V CEVI | 24.2D | 40 | 1.6 | 64
194 | =DSH | +Cd | 24W3 | CcaNHXMH/4G1,5 | Cca-brezhalogenski | Cable |  | Cca energetski KABEL S Cu VODNIKI - 1KV (z izboljšanimi lastnostmi v požaru) UVLEČEN V CEVI | 24.7D | 20 | 1.9 | 38
195 | =DSH | +Cd | 26W1 | CcaNHXMH/5G1,5 | Cca-brezhalogenski | Cable |  | Cca energetski KABEL S Cu VODNIKI - 1KV (z izboljšanimi lastnostmi v požaru) UVLEČEN V CEVI | 26.2D | 20 | 2.6 | 52
206 | =E | +Cd | 49W1 | CcaNHXH-FE/3G1,5 | Cca-ognjeodporen-brezhalogenski | Cable |  | Cca energetski KABEL S Cu VODNIKI - 1KV (ognjeodporen v požaru) UVLEČEN V CEVI | 49.2D | 80 | 3.3 | 264
207 | =E | +Cd | 49W3 | CcaNHXMH/3G2,5 | Cca-brezhalogenski | Cable |  | Cca energetski KABEL S Cu VODNIKI - 1KV (z izboljšanimi lastnostmi v požaru) UVLEČEN V CEVI | 49.4D | 20 | 2.4 | 48
215 | =H | +Cd | 41W2 | CcaNHXMH/3G1,5 | Cca-brezhalogenski | Cable |  | Cca energetski KABEL S Cu VODNIKI - 1KV (z izboljšanimi lastnostmi v požaru) UVLEČEN V CEVI | 41.4D | 2 | 1.6 | 3.2
216 | =H | +Cd | 40W1 | CcaNHXMH/4G1,5 | Cca-brezhalogenski | Cable |  | Cca energetski KABEL S Cu VODNIKI - 1KV (z izboljšanimi lastnostmi v požaru) UVLEČEN V CEVI | 40.2D | 4 | 1.9 | 7.6
223 | =HK | +Cd | 20W2 | CcaJE-H(st)H2X2X0,8 | Cca-brezhalogenski | Cable |  | Cca SIGNAL.TELEKOM.KABEL BREZ HALOGENA | 20.3D | 80 | 1.5 | 120
224 | =HK | +Cd | 20W1 | CcaNHXMH/3G1,5 | Cca-brezhalogenski | Cable |  | Cca energetski KABEL S Cu VODNIKI - 1KV (z izboljšanimi lastnostmi v požaru) UVLEČEN V CEVI | 20.2D | 100 | 1.6 | 160
225 | =HK | +Cd | 22W1 | CcaNHXMH/4G1,5 | Cca-brezhalogenski | Cable |  | Cca energetski KABEL S Cu VODNIKI - 1KV (z izboljšanimi lastnostmi v požaru) UVLEČEN V CEVI | 22.1D | 20 | 1.9 | 38
238 | =HR3 | +Cd | 39W1 | CcaNHXMH/3G2,5 | Cca-brezhalogenski | Cable |  | Cca energetski KABEL S Cu VODNIKI - 1KV (z izboljšanimi lastnostmi v požaru) UVLEČEN V CEVI | 39.2D | 20 | 2.4 | 48
239 | =HR3 | +Cd | 39W2 | CcaNHXMH/4G1,5 | Cca-brezhalogenski | Cable |  | Cca energetski KABEL S Cu VODNIKI - 1KV (z izboljšanimi lastnostmi v požaru) UVLEČEN V CEVI | 39.3D | 20 | 1.9 | 38
262 | =KON | +Cd | 31W1 | CcaJE-H(st)H2X2X0,8 | Cca-brezhalogenski | Cable |  | Cca SIGNAL.TELEKOM.KABEL BREZ HALOGENA | 31.2D | 100 | 1.5 | 150
263 | =KON | +Cd | 31W6 | CcaNHXH-FE/3G1,5 | Cca-ognjeodporen-brezhalogenski | Cable |  | Cca energetski KABEL S Cu VODNIKI - 1KV (ognjeodporen v požaru) UVLEČEN V CEVI | 31.7D | 20 | 3.3 | 66
264 | =KON | +Cd | 30W1 | CcaNHXMH/4G1,5 | Cca-brezhalogenski | Cable |  | Cca energetski KABEL S Cu VODNIKI - 1KV (z izboljšanimi lastnostmi v požaru) UVLEČEN V CEVI | 30.2D | 60 | 1.9 | 114
276 | =LED | +Cd | 48W1 | CcaJE-H(st)H2X2X0,8 | Cca-brezhalogenski | Cable |  | Cca SIGNAL.TELEKOM.KABEL BREZ HALOGENA | 48.1D | 200 | 1.5 | 300
279 | =OO | +Cd | 46W1 | CcaNHXMH/3G1,5 | Cca-brezhalogenski | Cable |  | Cca energetski KABEL S Cu VODNIKI - 1KV (z izboljšanimi lastnostmi v požaru) UVLEČEN V CEVI | 46.1D | 4 | 1.6 | 6.4
280 | =OO | +Cd | 46W4 | CcaNHXMH/4G1,5 | Cca-brezhalogenski | Cable |  | Cca energetski KABEL S Cu VODNIKI - 1KV (z izboljšanimi lastnostmi v požaru) UVLEČEN V CEVI | 46.5D | 2 | 1.9 | 3.8
291 | =SEP | +Cd | 44W1 | CcaJE-H(st)H2X2X0,8 | Cca-brezhalogenski | Cable |  | Cca SIGNAL.TELEKOM.KABEL BREZ HALOGENA | 44.1D | 50 | 1.5 | 75
292 | =SEP | +Cd | 44W3 | CcaNHXMH/3G1,5 | Cca-brezhalogenski | Cable |  | Cca energetski KABEL S Cu VODNIKI - 1KV (z izboljšanimi lastnostmi v požaru) UVLEČEN V CEVI | 44.4D | 20 | 1.6 | 32
293 | =SEP | +Cd | 44W4 | CcaNHXMH/4G1,5 | Cca-brezhalogenski | Cable |  | Cca energetski KABEL S Cu VODNIKI - 1KV (z izboljšanimi lastnostmi v požaru) UVLEČEN V CEVI | 44.5D | 50 | 1.9 | 95
301 | =VK | +Cd | 37W1 | CcaJE-H(st)H2X2X0,8 | Cca-brezhalogenski | Cable |  | Cca SIGNAL.TELEKOM.KABEL BREZ HALOGENA | 37.1D | 200 | 1.5 | 300
302 | =VK | +Cd | 37W4 | CcaNHXMH/4G1,5 | Cca-brezhalogenski | Cable |  | Cca energetski KABEL S Cu VODNIKI - 1KV (z izboljšanimi lastnostmi v požaru) UVLEČEN V CEVI | 37.6D | 80 | 1.9 | 152
303 | =VK | +Cd | 35W1 | CcaNHXMH/4G4 | Cca-brezhalogenski | Cable |  | Cca energetski KABEL S Cu VODNIKI - 1KV (z izboljšanimi lastnostmi v požaru) UVLEČEN V CEVI | 35.2D | 180 | 2.6 | 468 | 2792
23 | =DOVnh3 | +Anh3 | 2Q3 | 1B4A | magnnet.proženje | Circuit Breaker |  | INSTALACIJSKI ODKLOPNIK10KA(MAGN.PROŽ) | 2.6B | 2 | 10.2 | 20.4
24 | =DOVnh3 | +Anh3 | 2Q4 | 1B6A | magnnet.proženje | Circuit Breaker | krm.hitri izklop | INSTALACIJSKI ODKLOPNIK10KA(MAGN.PROŽ) | 2.7B | 3 | 10.2 | 30.6
25 | =DOVnh3 | +Anh3 | 5Q3 | 1B16A | magnnet.proženje | Circuit Breaker |  | INSTALACIJSKI ODKLOPNIK10KA(MAGN.PROŽ) | 5.7A | 2 | 10.2 | 20.4
26 | =DOVnh3 | +Anh3 | 5Q4 | 3C16A | magnnet.proženje | Circuit Breaker |  | INSTALACIJSKI ODKLOPNIK10KA(MAGN.PROŽ) | 5.8A | 1 | 17 | 17
27 | =DOVnh3 | +Anh3 | 4Q2 | mot.zašč.3*400V/C4-6,3A | bimetal.proženje | Circuit Breaker |  | MOTORSKO ZAŠČ.STIKALO 3P(MAGN.+BIM.PROŽ.+POM:KONTAKT-NO) | 4.2A | 4 | 27.1 | 108.4
116 | =BK1 | +Cd | 11Q2 | 1B4A | magnnet.proženje | Circuit Breaker | ventili | INSTALACIJSKI ODKLOPNIK10KA(MAGN.PROŽ) | 11.3A | 1 | 10.2 | 10.2
117 | =BK1 | +Cd | 12Q1 | 2B10A | magn.prož | Circuit Breaker | napajanje grelci | INSTALACIJSKI ODKLOPNIK10KA(MAGN.PROŽ) s pom.kontakti | 12.2A | 1 | 11.3 | 11.3
118 | =BK1 | +Cd | 11Q1 | mot.zašč.3*400V/C220A | bimetal.proženje | Circuit Breaker |  | MOTORSKO ZAŠČ.STIKALO 3P(MAGN.+BIM.PROŽ.+POM:KONTAKT-NO) | 11.2A | 1 | 30.2 | 30.2
137 | =BK2 | +Cd | 15Q2 | 1B4A | magnnet.proženje | Circuit Breaker | ventili | INSTALACIJSKI ODKLOPNIK10KA(MAGN.PROŽ) | 15.3A | 1 | 10.2 | 10.2
138 | =BK2 | +Cd | 16Q1 | 2B10A | magn.prož | Circuit Breaker | napajanje grelci | INSTALACIJSKI ODKLOPNIK10KA(MAGN.PROŽ) s pom.kontakti | 16.2A | 1 | 11.3 | 11.3
139 | =BK2 | +Cd | 15Q1 | mot.zašč.3*400V/C220A | bimetal.proženje | Circuit Breaker |  | MOTORSKO ZAŠČ.STIKALO 3P(MAGN.+BIM.PROŽ.+POM:KONTAKT-NO) | 15.2A | 1 | 30.2 | 30.2
160 | =DOV | +Cd | 7Q3 | 1B6A | magnnet.proženje | Circuit Breaker | 230Vac | INSTALACIJSKI ODKLOPNIK10KA(MAGN.PROŽ) | 7.4A | 3 | 10.2 | 30.6
161 | =DOV | +Cd | 7Q7 | 1B16A | magnnet.proženje | Circuit Breaker |  | INSTALACIJSKI ODKLOPNIK10KA(MAGN.PROŽ) | 7.8A | 1 | 10.2 | 10.2
162 | =DOV | +Cd | 7Q5 | 1DC6A | magnnet.proženje | Circuit Breaker | enosmerni | INSTALACIJSKI ODKLOPNIK10KA(MAGN.PROŽ)ENOSMERNI(DC) | 7.5A | 1 | 10.2 | 10.2
163 | =DOV | +Cd | 7Q1 | 3B6A | magnnet.proženje | Circuit Breaker | krmiljenje | INSTALACIJSKI ODKLOPNIK10KA(MAGN.PROŽ) | 7.2A | 2 | 17 | 34
196 | =DSH | +Cd | 25Q1 | 1B4A | magnnet.proženje | Circuit Breaker |  | INSTALACIJSKI ODKLOPNIK10KA(MAGN.PROŽ) | 25.7B | 1 | 10.2 | 10.2
197 | =DSH | +Cd | 24Q1 | 1C10A | magnnet.proženje | Circuit Breaker |  | INSTALACIJSKI ODKLOPNIK10KA(MAGN.PROŽ) | 24.2A | 2 | 10.2 | 20.4
208 | =E | +Cd | 49Q1 | 1B10A | magnnet.proženje | Circuit Breaker |  | INSTALACIJSKI ODKLOPNIK10KA(MAGN.PROŽ) | 49.2A | 2 | 10.2 | 20.4
209 | =E | +Cd | 49Q3 | 1B16A | magnnet.proženje | Circuit Breaker |  | INSTALACIJSKI ODKLOPNIK10KA(MAGN.PROŽ) | 49.4A | 1 | 10.2 | 10.2
210 | =E | +Cd | 49Q4 | 3C16A | magnnet.proženje | Circuit Breaker |  | INSTALACIJSKI ODKLOPNIK10KA(MAGN.PROŽ) | 49.5A | 1 | 17 | 17
217 | =H | +Cd | 40Q1 | mot.zašč.3*400V/C6,3-10A | bimetal.proženje | Circuit Breaker |  | MOTORSKO ZAŠČ.STIKALO 3P(MAGN.+BIM.PROŽ.+POM:KONTAKT-NO) | 40.2A | 3 | 30.2 | 90.6
226 | =HK | +Cd | 22Q1 | 1B4A | magnnet.proženje | Circuit Breaker | ventili | INSTALACIJSKI ODKLOPNIK10KA(MAGN.PROŽ) | 22.1A | 1 | 10.2 | 10.2
227 | =HK | +Cd | 20Q1 | 1C10A | magnnet.proženje | Circuit Breaker |  | INSTALACIJSKI ODKLOPNIK10KA(MAGN.PROŽ) | 20.2A | 2 | 10.2 | 20.4
240 | =HR3 | +Cd | 39Q2 | 1B4A | magnnet.proženje | Circuit Breaker | ventili | INSTALACIJSKI ODKLOPNIK10KA(MAGN.PROŽ) | 39.3A | 1 | 6.2 | 6.2
241 | =HR3 | +Cd | 39Q1 | 1B16A | magnnet.proženje | Circuit Breaker |  | INSTALACIJSKI ODKLOPNIK10KA(MAGN.PROŽ) | 39.2A | 1 | 6.2 | 6.2
246 | =IO | +Cd | 60Q1 | 1B6A | magnnet.proženje | Circuit Breaker |  | INSTALACIJSKI ODKLOPNIK10KA(MAGN.PROŽ) | 60.2A | 2 | 10.2 | 20.4
265 | =KON | +Cd | 30Q1 | mot.zašč.3*400V/C4-6,3A | bimetal.proženje | Circuit Breaker |  | MOTORSKO ZAŠČ.STIKALO 3P(MAGN.+BIM.PROŽ.+POM:KONTAKT-NO) | 30.2A | 2 | 27.1 | 54.2
281 | =OO | +Cd | 46Q2 | 1B4A | magnnet.proženje | Circuit Breaker | ventili | INSTALACIJSKI ODKLOPNIK10KA(MAGN.PROŽ) | 46.5A | 1 | 10.2 | 10.2
282 | =OO | +Cd | 46Q1 | 1B10A | magnnet.proženje | Circuit Breaker | grela | INSTALACIJSKI ODKLOPNIK10KA(MAGN.PROŽ) | 46.1A | 1 | 10.2 | 10.2
294 | =SEP | +Cd | 44Q1 | 1B4A | magnnet.proženje | Circuit Breaker | ventili | INSTALACIJSKI ODKLOPNIK10KA(MAGN.PROŽ) | 44.5A | 2 | 10.2 | 20.4
304 | =VK | +Cd | 35Q1 | mot.zašč.3*400V/C10-16A | bimetal.proženje | Circuit Breaker |  | MOTORSKO ZAŠČ.STIKALO 3P(MAGN.+BIM.PROŽ.+POM:KONTAKT-NO) | 35.2A | 2 | 30.2 | 60.4
316 |  | rez.zvezda trikot opcija | x15Q2 | 1B6A |  | Circuit Breaker |  | INSTALACIJSKI ODKLOPNIK10KA(MAGN.PROŽ) | x15.2A | 1 | 11 | 11
28 | =DOVnh3 | +Anh3 | 2S1 | tipka-povNO/NC |  | Control Switch | Reset | KRMILNE IN SIGNALNE ENOTE fi=22mm IP40 | 2.4C | 1 | 15.2 | 15.2
29 | =DOVnh3 | +Anh3 | 2S2 | tipka-zaskNO/NCgoba |  | Control Switch |  | KRMILNE IN SIGNALNE ENOTE fi=22mm IP40 | 2.5E | 1 | 15.2 | 15.2
30 | =DOVnh3 | +Anh3 | 4S1 | vklop10A | vkl/izkl | Control Switch | ročno | GREBENASTO STIKALO VGRADNO,ENOPOLNO10A/IP55 | 4.5B | 1 | 52 | 52
119 | =BK1 | +Cd | 11S1 | DIN1*230VAC-10A | 4G25-10-U | Control Switch | ročno lokalno | VGRADNO INSTALACIJSKO STIKALO DIN (SV) | 11.5B | 1 | 17.2 | 17.2
140 | =BK2 | +Cd | 15S1 | DIN1*230VAC-10A | 4G25-10-U | Control Switch | ročno lokalno | VGRADNO INSTALACIJSKO STIKALO DIN (SV) | 15.6B | 1 | 17.2 | 17.2
164 | =DOV | +Cd | 7S1 | konč.st.6A |  | Control Switch |  | KONČNO STIKALO NO/NC Z DVOJNO IZOLACIJO BATNO,VRTLJIVO,VEČSMERNO | 7.7B | 4 | 30.3 | 121.2
218 | =H | +Cd | 40S1 | DIN1*230VAC-10A | 4G25-10-U | Control Switch |  | VGRADNO INSTALACIJSKO STIKALO DIN (SV) | 40.3B | 3 | 17.2 | 51.6
266 | =KON | +Cd | 30S1 | DIN1*230VAC-10A | 4G25-10-U | Control Switch |  | VGRADNO INSTALACIJSKO STIKALO DIN (SV) | 30.3B | 2 | 17.2 | 34.4
305 | =VK | +Cd | 35S1 | DIN1*230VAC-10A | 4G25-10-U | Control Switch |  | VGRADNO INSTALACIJSKO STIKALO DIN (SV) | 35.5B | 2 | 17.2 | 34.4
317 |  | rez.zvezda trikot opcija | x15S1 | DIN1*230VAC-10A | 4G25-10-U | Control Switch | ročno lokalno | VGRADNO INSTALACIJSKO STIKALO DIN (SV) | x15.8B | 1 | 17.2 | 17.2
31 | =DOVnh3 | +Anh3 |  | bariera-kovinska | omara pribor | Custom Device |  | KOVINSKA PREGRADA ZA ODVODNIKE | 2.3C | 1 | 14 | 14
32 | =DOVnh3 | +Anh3 |  | el.drobni material | dodatno | Custom Device |  | DROBNI MATERIAL Z MONTAŽO-cca5% | 2.7E | 160000 | 0.05 | 8000
33 | =DOVnh3 | +Anh3 |  | el.meritve-energetske | Edison | Custom Device |  | ZAHT.MERITVE IN PROTOKOL:upor.zanke,odkl.časi,izol.upor.,funkc.preizk.meh zašč omare, ...€/kos | 2.8E | 1 | 950 | 950
34 | =DOVnh3 | +Anh3 |  | el.montaža dodatno | dodatno | Custom Device | 45h | DODATNO-ELEKTRO MONTAŽNA URA €/h | 2.7F | 50 | 15 | 750
35 | =DOVnh3 | +Anh3 |  | el.nadzor | dodatno | Custom Device |  | OBISKOV GRADBIŠČA €/obisk | 2.8E | 1 | 950 | 950
36 | =DOVnh3 | +Anh3 |  | el.pooblašč.sevis | el.dela | Custom Device |  | PRIKLOP, UMERJANJE, POGON-ELEKTRO MONTAŽNA URA SIT/h POOBLAŠČENI SERVIS | 2.8F | 1 | 1100 | 1100
37 | =DOVnh3 | +Anh3 |  | gradb.pom.dela | gr.dela | Custom Device | 45h | GRADBENA POM. URA €/h | 2.7E | 50 | 7.5 | 375
38 | =DOVnh3 | +Anh3 |  | tehn.dok.PID,POV | dokumentacija | Custom Device |  | Tehnična dokumentacija po zahtevah OVP-PID.POV | 2.7E | 1 | 2900 | 2900
39 | =DOVnh3 | +Anh3 |  | tehn.dok.PZI | gr.dela | Custom Device |  | PROJEKTANTSKA POM. URA €/h | 2.7E | 1 | 7500 | 7500
84 | =P | +B | 611 | LPS cevn.obj. | strelovod | Custom Device |  | RF CEVNA OBJEMKA F120 | 6.7D | 1 | 15.2 | 15.2
85 | =P | +B | 63 | LPS križn.RF | strelovod | Custom Device |  | RF KRIŽNA SPONKA 3*48 | 6.6A | 4 | 13.7 | 54.8
86 | =P | +B |  | LPS križnaAL | strelovod | Custom Device |  | KRIŽNA SPONKA AL | 6.7A | 1 | 13.7 | 13.7
87 | =P | +B | 61 | LPS-InoxIzolir.palica |  | Custom Device |  | LPSlovilna palica Inox izolirana palica s podporami in podstavki | 6.6A | 4 | 118 | 472
88 | =P | +B |  | LPSFeZn40*40*1800 | strelovod-meh.zašč. | Custom Device |  | LPS MEHANSKA ZAŠČITA ODVODA40x40x1800 | 6.7D | 1 | 29.5 | 29.5
89 | =P | +B | 612 | LPSslem.nos. | strelovod | Custom Device |  | AL-SLEMENSKI NOSILCI | 6.7A | 4 | 14.1 | 56.4
90 | =P | +B | 68 | LPSstr.nos. | strelovod | Custom Device |  | AL-STREŠNI NOSILCI | 6.7A | 2 | 14.1 | 28.2
91 | =P | +B |  | LPSvarj.spoj z AB arm. | strelovod | Custom Device |  | FeZn 25*4 varjeni spoj z ABarmaturo | 6.7E | 1 | 15 | 15
92 | =P | +B |  | meritve-zašč.inst | Edison | Custom Device |  |  | 6.6C | 1 | 80 | 80
165 | =DOV | +Cd | 74 | PK FeZn100 | polica | Custom Device | kabel.polica komplet | KABELSKA POLICA IZ PERFORIRANE PLOČEVINE FeZn D=1,25MM/H=60/L=2000MM100 ali žična | 7.5E | 40 | 18.1 | 724
166 | =DOV | +Cd | 73 | PK FeZn200 | polica | Custom Device | kabel.polica komplet | KABELSKA POLICA IZ PERFORIRANE PLOČEVINE FeZn D=1,25MM/H=60/L=2000MM200 ali žična | 7.5E | 30 | 20.2 | 606
167 | =DOV | +Cd | 72 | PK FeZn300 | polica | Custom Device | kabel.polica komplet | KABELSKA POLICA IZ PERFORIRANE PLOČEVINE FeZn D=1,25MM/H=60/L=2000MM300 +POKR300 | 7.5E | 30 | 28 | 840
168 | =DOV | +Cd | 71 | PK FeZn400 | polica | Custom Device | kabel.polica komplet | KABELSKA POLICA IZ PERFORIRANE PLOČEVINE FeZn D=1,25MM/H=60/L=2000MM 400komplet z obešalnim in pritrdilnim materialom | 7.5D | 20 | 35 | 700
169 | =DOV | +Cd |  | el.fina mont.,označ.,čišč.dezinfek. | dodatno | Custom Device |  | FINA MONTAŽA, OZNAČEVANJE, FUNKC:PREIZKUS;ČIŠČENJE-MONTERSKA POM. URA €/h | 7.5F | 1 | 4800 | 4800
170 | =DOV | +Cd | 75 | icFmm16/FCS | instalac.cev | Custom Device |  | ZAŠČITNA, PLASTIČNA, GIBLJIVA, SAMOUGASNA, REBRASTA CEV FC/RFP.O.16 | 7.5E | 1 | 1.1 | 1.1
247 | =IO | +Cd |  | el.meritve-šibkot. | Edison | Custom Device |  | ZAHT.MERITVE IN PROTOKOL:upor.izolac,slblenje,jakost TVvtičn,. ...€/kos | 55.5E | 1 | 420 | 420
248 | =IO | +Cd |  | el.pooblašč.sevis komplet | el.dela | Custom Device |  | PRIKLOP, UMERJANJE, POGON-ELEKTRO MONTAŽNA URA SIT/h POOBLAŠČENI SERVIS | 55.5E | 1 | 31000 | 31000
40 | =DOVnh3 | +Anh3 | 2Q1 | EB630/3A-MCCB |  | Disconnect Switch | nap.prož24Vdc | BREMENSKO MOČN.STIKALO (ETI)tokovno+napet.prožilnik | 2.2B | 1 | 1280 | 1280
41 | =DOVnh3 | +Anh3 | 2Q2 | NV60stik3*160A |  | Disconnect Switch |  | NV STIKALO60mmCu LOČILNIK Z VAROVALKAMI | 2.2A | 1 | 61 | 61
171 | =DOV | +Cd | 8Q3 | VVL60varov.loč.3*160A | vijaki M8 | Disconnect Switch |  | VERTIKALNI VAROVALČNI LOČILNIK60mmCu Z VAROVALKAMI kompl. | 8.6A | 1 | 31.7 | 31.7
172 | =DOV | +Cd | 8Q2 | VVL60varov.loč.3*250A | vijaki M10 | Disconnect Switch |  | VERTIKALNI VAROVALČNI LOČILNIK60mmCu Z VAROVALKAMI kompl. | 8.5A | 1 | 39.7 | 39.7
173 | =DOV | +Cd | 8Q1 | VVL60varov.loč.3*400A | vijaki M10 | Disconnect Switch |  | VERTIKALNI VAROVALČNI LOČILNIK60mmCu Z VAROVALKAMI kompl. | 8.2A | 1 | 39.7 | 39.7
120 | =BK1 | +Cd | 13Y1 | el.mot.pog.230VAC |  | Electrically Operated Mechanical Device | BK1-MV-O | EL.SERVO-MOTORNI POGON+LIMIT priklop | 13.4E | 1 | 15.8 | 15.8
141 | =BK2 | +Cd | 17Y1 | el.mot.pog.230VAC |  | Electrically Operated Mechanical Device | BK1-MV-O | EL.SERVO-MOTORNI POGON+LIMIT priklop | 17.4E | 1 | 15.8 | 15.8
198 | =DSH | +Cd | 24Y1 | el.mot.pog230VACpozic |  | Electrically Operated Mechanical Device | DSH-MV | EL.SERVO-MOTORNI POGON+LIMIT+NADZ.POZICIJE priklop | 24.7E | 1 | 15.8 | 15.8
242 | =HR3 | +Cd | 39Y1 | el.magn.pog.230VAC |  | Electrically Operated Mechanical Device | HR3-MV magn.ventil | EL.SERVO-MOTORNI POGON+LIMIT priklop | 39.3E | 1 | 15.8 | 15.8
267 | =KON | +Cd | 32Y1 | el.mot.pog230VACpozic |  | Electrically Operated Mechanical Device | KON-MV | EL.SERVO-MOTORNI POGON+LIMIT+NADZ.POZICIJE priklop | 32.3E | 1 | 15.8 | 15.8
283 | =OO | +Cd | 46Y1 | el.magn.pog.230VAC |  | Electrically Operated Mechanical Device | OO-EMVmagn.ventil | EL.SERVO-MOTORNI POGON+LIMIT priklop | 46.7E | 1 | 15.8 | 15.8
306 | =VK | +Cd | 37Y1 | el.mot.pog230VACpozic |  | Electrically Operated Mechanical Device | VK-MV | EL.SERVO-MOTORNI POGON+LIMIT+NADZ.POZICIJE priklop | 37.6E | 1 | 15.8 | 15.8
42 | =DOVnh3 | +Anh3 | 2F2 | PK3*100A | vijačna pritrditev | Fuse |  | NV TROPOLNI PODSTAVEK+VAROVALKE | 2.2C | 1 | 61 | 61
43 | =DOVnh3 | +Anh3 | 2F1 | PK3*630A | vijačna pritrditev | Fuse |  | NV TROPOLNI PODSTAVEK+VAROVALKE | 2.2E | 1 | 136 | 136
199 | =DSH | +Cd | 24F1 | spončna2A | DIN | Fuse |  | OHIŠJE ZA SPONČNO VAROV 1-2A +TALILNI VL.CEVASTI | 24.7C | 1 | 11.8 | 11.8
268 | =KON | +Cd | 32F1 | spončna2A | DIN | Fuse |  | OHIŠJE ZA SPONČNO VAROV 1-2A +TALILNI VL.CEVASTI | 32.3C | 1 | 11.8 | 11.8
307 | =VK | +Cd | 37F1 | spončna2A | DIN | Fuse |  | OHIŠJE ZA SPONČNO VAROV 1-2A +TALILNI VL.CEVASTI | 37.6C | 1 | 11.8 | 11.8
44 | =DOVnh3 | +Anh3 | 2G1 | dizel el.agregat(DEA)3*230VAC |  | Generator | 32KVA | DIZEL ELEKTR.AGREGAT3*230/400VAC/50Hz priklop | 2.3E | 1 | 88 | 88
200 | =DSH | +Cd |  | kalorimeter230VAC |  | Instrument, Counter, Meter |  | OBRATOVALNE URE- 230VAC | 25.7E | 1 | 32.2 | 32.2
269 | =KON | +Cd |  | kalorimeter230VAC |  | Instrument, Counter, Meter |  | OBRATOVALNE URE- 230VAC | 31.7E | 1 | 32.2 | 32.2
318 |  | rez.zvezda trikot opcija | x15P1 | ampermeter5A |  | Instrument, Counter, Meter |  | MERILNI INSTRUMENT VGRADNI | x15.3B | 1 | 36.3 | 36.3
174 | =DOV | +Cd | 7E1 | FD-G13-IP20/1*18W | fluo | Lighting, Heating |  | TRAČNA SVETILKA IZ DEKAPIRANE PLOČEVINE,FLUO/NADGRADNA | 7.7C | 3 | 24.8 | 74.4
211 | =E | +Cd | 49E1 | EEL-LED2W-2h-IP20 |  | Lighting, Heating | Ex-IIAT1 | Ex-IIAT1 VARNOSTNA SVETILKA-EEL-AVTON.2h/230VAC/LED10W | 49.2E | 1 | 186 | 186
212 | =E | +Cd | 49E2 | LED2*36W230VACzun | led | Lighting, Heating |  | LED230V/2*36W- kompl.zunanjaIP55 | 49.3E | 1 | 96.7 | 96.7
284 | =OO | +Cd | 46E1 | grelec olja2*140W/230V | priklop | Lighting, Heating | SEP-MV | GRELEC OLJA 50W230VAC KOMPL.+FUNKC.PREIZKUS | 46.1E | 1 | 19.2 | 19.2
285 | =OO | +Cd | 46E2 | grelec ventila50W/230V | priklop | Lighting, Heating | OO-MV | GRELEC OLJA 50W230VAC KOMPL.+FUNKC.PREIZKUS | 46.6E | 1 | 19.2 | 19.2
295 | =SEP | +Cd | 44E1 | grelec vretena50W/230V | priklop | Lighting, Heating | SEP-MV | GRELEC OLJA 50W230VAC KOMPL.+FUNKC.PREIZKUS | 44.7E | 1 | 19.2 | 19.2
45 | =DOVnh3 | +Anh3 | 3U1 | Ex-analog.4-20mA |  | Modulator, Changer | SEP-PC | ANALOGNI SENZOR MODULATOR-PRIKLUČENJE, FUNKC.PROBA | 3.6E | 3 | 68 | 204
121 | =BK1 | +Cd | 11U1 | Frekvenc-regulatorFU1 | težji zagon | Modulator, Changer | 125 kW | FREKVENČNI REGULATOR VRTLJAJEV AC/AC3*400 | 11.2C | 1 | 12800 | 12800
142 | =BK2 | +Cd | 15U1 | Frekvenc-regulatorFU1 | težji zagon | Modulator, Changer | 125 kW | FREKVENČNI REGULATOR VRTLJAJEV AC/AC3*400 | 15.2C | 1 | 12800 | 12800
201 | =DSH | +Cd | 24U1 | analog.4-20mA |  | Modulator, Changer | DSH-Č1 | ANALOGNI SENZOR MODULATOR-PRIKLUČITEV, FUNKC.PREIZKUS | 24.3E | 9 | 14 | 126
228 | =HK | +Cd | 20U1 | analog.4-20mA |  | Modulator, Changer | HK-Č1 | ANALOGNI SENZOR MODULATOR-PRIKLUČITEV, FUNKC.PREIZKUS | 20.3E | 4 | 14 | 56
270 | =KON | +Cd | 31U1 | analog.4-20mA |  | Modulator, Changer | KON-PC | PRIKLOP,FUNKC.PREIZKUS | 31.2E | 5 | 14 | 70
277 | =LED | +Cd | 48U1 | analog.4-20mA |  | Modulator, Changer | LED-TC1 | ANALOGNI SENZOR MODULATOR-PRIKLUČITEV, FUNKC.PREIZKUS | 48.2E | 200 | 14 | 2800
296 | =SEP | +Cd | 44U1 | analog.4-20mA |  | Modulator, Changer | SEP-PC | ANALOGNI SENZOR MODULATOR-PRIKLUČITEV, FUNKC.PREIZKUS | 44.2E | 2 | 14 | 28
308 | =VK | +Cd | 35U1 | Frekvenc-regulatorFU1 | težji zagon | Modulator, Changer | 15 kW | FREKVENČNI REGULATOR VRTLJAJEV AC/AC3*400 | 35.2C | 2 | 1580 | 3160
309 | =VK | +Cd | 37U1 | analog.4-20mA |  | Modulator, Changer | Vk-TC1 | ANALOGNI SENZOR MODULATOR-PRIKLUČITEV, FUNKC.PREIZKUS | 37.2E | 2 | 14 | 28
319 |  | rez.zvezda trikot opcija | x15U1 | analog.4-20mA |  | Modulator, Changer |  | ANALOGNI MODULATOR | x15.3B | 1 | 12 | 12
46 | =DOVnh3 | +Anh3 | 4M1 | 2,2 KW1400min-1 | VENT-V1 | Motor | Ex h II B T3 Gb sesalni ventilator | MOTOR 2,2 KW 1400 O/MIN | 4.2E | 2 | 132.3 | 264.6
47 | =DOVnh3 | +Anh3 | 5M1 | 3KW1400min-1 | AB-Č1 | Motor | Ex h II B T3 Gb črpalka 1 | MOTOR 3KW 1400 O/MIN | 5.1E | 2 | 132.3 | 264.6
122 | =BK1 | +Cd | 11M1 | kompr.110000VAC |  | Motor | BK1M | KOMPRESOR 3000W/400VAC-IP55 | 11.2E | 1 | 15.5 | 15.5
123 | =BK1 | +Cd | 13M1 | mot.pog.30VAC |  | Motor | BK-MV-H | EL.MOTORNI POGON VENTILA +LIMIT | 13.2E | 1 | 15.5 | 15.5
143 | =BK2 | +Cd | 15M1 | kompr.110000VAC |  | Motor | BK2-M | KOMPRESOR 3000W/400VAC-IP55 | 15.2E | 1 | 15.5 | 15.5
144 | =BK2 | +Cd | 17M1 | mot.pog.300VAC |  | Motor | BK-MV-H | EL.MOTORNI POGON VENTILA +LIMIT | 17.2E | 1 | 15.5 | 15.5
175 | =DOV | +Cd | 7M1 | ventilator100WAC | priklop | Motor |  | PRIKLOP VENTILATOR100W/230VAC-IP55 | 7.8C | 1 | 15.5 | 15.5
202 | =DSH | +Cd | 24M1 | črpalka550VAC |  | Motor | DSH-Č1 | 550W/230VAC-IP55+ pretokovna zaščita | 24.2E | 2 | 15.5 | 31
219 | =H | +Cd | 40M1 | črpalka4000VAC witt |  | Motor | H-Č1 | ČRPALKA3000W/400VAC-IP55 priklop | 40.2E | 3 | 15.5 | 46.5
229 | =HK | +Cd | 20M1 | črpalka550VAC |  | Motor | HK-Č1 | 550W/230VAC-IP55+ pretokovna zaščita | 20.2E | 2 | 15.5 | 31
230 | =HK | +Cd | 22M1 | mot.pog.30VAC | prehodni reg.ventil | Motor | HK-MV | EL.MOTORNI POGON VENTILA +LIMIT | 22.1E | 1 | 15.5 | 15.5
271 | =KON | +Cd | 30M1 | črpalka3000VAC |  | Motor | KON-Č1 | ČRPALKA3000W/400VAC-IP55 priklop | 30.2E | 2 | 15.5 | 31
286 | =OO | +Cd | 46M1 | mot.pog.30VAC | prehodni reg.ventil | Motor | OO-MV | EL.MOTORNI POGON VENTILA +LIMIT | 46.5E | 1 | 15.5 | 15.5
297 | =SEP | +Cd | 44M1 | mot.pog.30VAC | prehodni reg.ventil | Motor | SEP-MV | EL.MOTORNI POGON VENTILA +LIMIT | 44.5E | 1 | 15.5 | 15.5
310 | =VK | +Cd | 35M1 | črpalka7500VAC |  | Motor | VK-Č1 | ČRPALKA3000W/400VAC-IP55 priklop | 35.2E | 2 | 15.5 | 31
320 |  | rez.zvezda trikot opcija | x15M1 | 110kW |  | Motor |  | MOTOR 110KWDY3*400V PRIKLJUČITEV+FUNKC.PR. | x15.2E | 1 | 12000 | 12000
321 |  | rez.zvezda trikot opcija | x15Q1 | TRB100-140A |  | Overload Relay | 0,58In | BIMETALNI RELE 100-140A | x15.2C
48 | =DOVnh3 | +Anh3 | 25 | LPSFeZn20*3 | ozemljilo | PE |  | LPS VALJANEC SPLOŠNO POLOŽEN | 2.2E | 1 | 12.1 | 12.1
49 | =DOVnh3 | +Anh3 | GIPkov. | kovinska ohišja16Cu | izenačevanje | PE |  | PFY16Cu PRIKLOP | 2.3E | 1 | 1 | 1
93 | =P | +B | GIPnh3 | cev.inst.NH3 | izenačevanje | PE | prirobnice,zvezda matice | PFY16Cu PRIKLOP | 6.4E | 1 | 1 | 1
94 | =P | +B | GIP-DSH | cev.inst.pregretih par | izenačevanje | PE | prirobnice,zvezda matice | PFY16Cu PRIKLOP | 6.5E | 2 | 1 | 2
95 | =P | +B | GIP-SEP | cev.inst.separator | izenačevanje | PE | prirobnice,zvezda matice | PFY16Cu PRIKLOP | 6.5E | 1 | 1 | 1
96 | =P | +B | GIP-KON | cev.inst.vodni kondenzator | izenačevanje | PE | prirobnice,zvezda matice | PFY16Cu PRIKLOP | 6.5E | 1 | 1 | 1
97 | =P | +B | GIP-BK1 BK2 | kompresorji | izenačevanje | PE |  | PFY16Cu PRIKLOP | 6.4E | 1 | 1 | 1
98 | =P | +B | GIPmetal | kov.površine>2m2 | izenačevanje | PE | ograje,vrata... | PFY16Cu PRIKLOP | 6.3E | 1 | 1 | 1
99 | =P | +B | GIPvoda | vodovod-števec | izenačevanje | PE |  | PFY16Cu PRIKLOP | 6.4E | 1 | 1 | 1
249 | =IO | +Cd | 56A1 | AI modul |  | PLC Assembly |  | DOBAVA, MONTAŽA, PRIKLOP, PREIZKUS | 56.1A | 4 | 650 | 2600
250 | =IO | +Cd | 55A2 | CPUs centralna enota |  | PLC Assembly |  | DOBAVA, MONTAŽA, PRIKLOP, PREIZKUS | 55.5B | 1 | 380 | 380
251 | =IO | +Cd | 58A1 | DI modul |  | PLC Assembly |  | DOBAVA, MONTAŽA, PRIKLOP, PREIZKUS | 58.1A | 4 | 240 | 960
252 | =IO | +Cd | 60A1 | DO modul |  | PLC Assembly |  | DOBAVA, MONTAŽA, PRIKLOP, PREIZKUS | 60.2A | 2 | 250 | 500
253 | =IO | +Cd | 55A1 | PSM napajalna enota |  | PLC Assembly |  | DOBAVA, MONTAŽA, PRIKLOP, PREIZKUS | 55.4B | 1 | 380 | 380
254 | =IO | +Cd | 55A3 | operator dialog |  | PLC Assembly |  | DOBAVA, MONTAŽA, PRIKLOP, PREIZKUS | 55.7B | 1 | 3000 | 3000
50 | =DOVnh3 | +Anh3 | 410 | DI1wire16 | DI1wire16 | PLC Input |  | PLCinput1wire/16modul PRIKLOP | 4.5E | 1 | 4 | 4
272 | =KON | +Cd | 3010 | DI1wire16 | DI1wire16 | PLC Input |  | PLCinput1wire/16modul PRIKLOP | 30.7C | 1 | 7 | 7
322 |  | rez.zvezda trikot opcija | x1515 | DI1wire16 | DI1wire16 | PLC Input |  | PLCinput1wire/16modul PRIKLOP | x15.8C | 1 | 12 | 12
124 | =BK1 | +Cd | 1110 |  |  | PLC Output |  | DIGITALNI RELEJSKI OUTPUT 1-WIRE 230VAC PRIKLOP | 11.6B | 5 | 7 | 35
145 | =BK2 | +Cd | 1510 |  |  | PLC Output |  | DIGITALNI RELEJSKI OUTPUT 1-WIRE 230VAC PRIKLOP | 15.7B | 5 | 7 | 35
273 | =KON | +Cd | 3011 |  |  | PLC Output |  | DIGITALNI RELEJSKI OUTPUT 1-WIRE 230VAC PRIKLOP | 30.3B | 2 | 7 | 14
311 | =VK | +Cd | 3510 |  |  | PLC Output |  | DIGITALNI RELEJSKI OUTPUT 1-WIRE 230VAC PRIKLOP | 35.6B | 2 | 7 | 14
255 | =IO | +Cd | 551 | UTP |  | Plug |  | DOBAVA, PRIKLOP, FUNKC.PREIZKUS | 55.1B | 6 | 8 | 48
51 | =DOVnh3 | +Anh3 | 2G3 | UPS500W |  | Power Supply | brezprekin.nap. | DobavaUPS-BREZPREKINITVENO NAPAJANJE 230/230VAC500W | 2.7B | 1 | 135 | 135
52 | =DOVnh3 | +Anh3 | 2G2 | napajalnik24VDC |  | Power Supply |  | NAPAJALNA ENOTA 24VDC/5A DOBAVA, PRIKLOP, Preizkus | 2.6B | 1 | 161 | 161
176 | =DOV | +Cd | 7G1 | nap.-24VDC |  | Power Supply |  | NAPAJALNA ENOTA 24VDC/5A DOBAVA, PRIKLOP, Preizkus | 7.5B | 1 | 161.2 | 161.2
53 | =DOVnh3 | +Anh3 | 2F3 | OP NN 3N 12,5/320Coblike10/350mikro sek. | razredI-notranji | Protective Device | OP NN-1N 2N 12,5/320 | ODVODNIK PRENAP.3-POLNI 320V>2kV>25kA>12,5kAoblike10/350notranjiB | 2.2D | 1 | 22.6 | 22.6
54 | =DOVnh3 | +Anh3 | 4K2 | čas.0,5-10Sek/230VAC | time | Relay, Contactor, Timer |  | ČASOVNI RELE230VAC/SEK/6A | 4.4D | 2 | 26 | 52
55 | =DOVnh3 | +Anh3 | 4K1 | mk3*10A+*NO/230VAC | motorski | Relay, Contactor, Timer |  | KONTAKTOR MOTORSKI, POMOŽNI KONTAKTI, DIN pritrd(KN), 230VAC | 4.3D | 4 | 31 | 124
56 | =DOVnh3 | +Anh3 | 2K1 | pom.4*6A/24VDC | pomožni | Relay, Contactor, Timer |  | POMOŽNI RELE 24VDC VTIČNI(SCHRACK PT580024) 4PRKL.KONT.6A14pin | 2.5D | 1 | 16.6 | 16.6
57 | =DOVnh3 | +Anh3 | 4K3 | pom.4*6A/230VAC |  | Relay, Contactor, Timer | ročno | POMOŽNI RELE VTIČNI(SCHRACK PT570730) 4PRKL.KONT.6A14pin | 4.5D | 2 | 16.6 | 33.2
58 | =DOVnh3 | +Anh3 | 3K1 | pom.rel.6A11pin230VAC |  | Relay, Contactor, Timer | motnja | POMOŽ.RELE VTIČNI230VAC 11pin | 3.2D | 4 | 17 | 68
125 | =BK1 | +Cd | 11K1 | mk3*22A+*NO/230VAC | motorski | Relay, Contactor, Timer |  | KONTAKTOR MOTORSKI, POMOŽNI KONTAKTI, DIN pritrd(KN), 230VAC | 11.6D | 1 | 35.3 | 35.3
126 | =BK1 | +Cd | 12K1 | pom.4*6A/230VAC |  | Relay, Contactor, Timer | kompr.pripr. | POMOŽNI RELE VTIČNI(SCHRACK PT570730) 4PRKL.KONT.6A14pin | 12.3D | 7 | 16.6 | 116.2
127 | =BK1 | +Cd | 11K2 | pom.rel.6A11pin230VAC |  | Relay, Contactor, Timer |  | POMOŽ.RELE VTIČNI230VAC 11pin | 11.6D | 1 | 17 | 17
146 | =BK2 | +Cd | 15K1 | mk3*22A+*NO/230VAC | motorski | Relay, Contactor, Timer |  | KONTAKTOR MOTORSKI, POMOŽNI KONTAKTI, DIN pritrd(KN), 230VAC | 15.7D | 1 | 35.3 | 35.3
147 | =BK2 | +Cd | 16K1 | pom.4*6A/230VAC |  | Relay, Contactor, Timer | kompr.pripr. | POMOŽNI RELE VTIČNI(SCHRACK PT570730) 4PRKL.KONT.6A14pin | 16.3D | 7 | 16.6 | 116.2
148 | =BK2 | +Cd | 15K2 | pom.rel.6A11pin230VAC |  | Relay, Contactor, Timer |  | POMOŽ.RELE VTIČNI230VAC 11pin | 15.7D | 1 | 17 | 17
203 | =DSH | +Cd | 24K1 | mk3*10A+*NO/230VAC | motorski | Relay, Contactor, Timer |  | KONTAKTOR MOTORSKI, POMOŽNI KONTAKTI, DIN pritrd(KN), 230VAC | 24.3D | 2 | 31 | 62
220 | =H | +Cd | 40K1 | mk3*10A+*NO/230VAC | motorski | Relay, Contactor, Timer |  | KONTAKTOR MOTORSKI, POMOŽNI KONTAKTI, DIN pritrd(KN), 230VAC | 40.3D | 3 | 31 | 93
231 | =HK | +Cd | 20K1 | mk3*10A+*NO/230VAC | motorski | Relay, Contactor, Timer |  | KONTAKTOR MOTORSKI, POMOŽNI KONTAKTI, DIN pritrd(KN), 230VAC | 20.3D | 2 | 31 | 62
232 | =HK | +Cd | 22K1 | pom.4*6A/230VAC |  | Relay, Contactor, Timer |  | POMOŽNI RELE VTIČNI(SCHRACK PT570730) 4PRKL.KONT.6A14pin | 22.2D | 1 | 16.6 | 16.6
243 | =HR3 | +Cd | 39K1 | pom.4*6A/230VAC |  | Relay, Contactor, Timer |  | POMOŽNI RELE VTIČNI(SCHRACK PT570730) 4PRKL.KONT.6A14pin | 39.4D | 1 | 16.6 | 16.6
274 | =KON | +Cd | 30K1 | mk3*10A+*NO/230VAC | motorski | Relay, Contactor, Timer |  | KONTAKTOR MOTORSKI, POMOŽNI KONTAKTI, DIN pritrd(KN), 230VAC | 30.3D | 2 | 31 | 62
287 | =OO | +Cd | 46K1 | pom.4*6A/230VAC |  | Relay, Contactor, Timer |  | POMOŽNI RELE VTIČNI(SCHRACK PT570730) 4PRKL.KONT.6A14pin | 46.2D | 3 | 16.6 | 49.8
298 | =SEP | +Cd | 44K1 | pom.4*6A/230VAC |  | Relay, Contactor, Timer |  | POMOŽNI RELE VTIČNI(SCHRACK PT570730) 4PRKL.KONT.6A14pin | 44.6D | 1 | 16.6 | 16.6
312 | =VK | +Cd | 35K1 | mk3*22A+*NO/230VAC | motorski | Relay, Contactor, Timer |  | KONTAKTOR MOTORSKI, POMOŽNI KONTAKTI, DIN pritrd(KN), 230VAC | 35.6D | 2 | 35.3 | 70.6
313 | =VK | +Cd | 35K2 | pom.rel.6A11pin230VAC |  | Relay, Contactor, Timer |  | POMOŽ.RELE VTIČNI230VAC 11pin | 35.6D | 2 | 17 | 34
323 |  | rez.zvezda trikot opcija | x15K5 | čas.60Sek/230VAC |  | Relay, Contactor, Timer |  | ČAS.RELE ZA ZAGON MOT.DY230VAC | x15.7C | 1 | 30 | 30
324 |  | rez.zvezda trikot opcija | x15K2 | mk3*180A+*NO/230VAC | motorski | Relay, Contactor, Timer |  | KONTAKTOR MOTORSKI, POMOŽNI KONTAKTI, DIN pritrd(KN), 230VAC | x15.6C | 1 | 235.9 | 235.9
325 |  | rez.zvezda trikot opcija | x15K1 | pom.rel.6A11pin230VAC |  | Relay, Contactor, Timer |  | POMOŽ.RELE VTIČNI230VAC 11pin | x15.5C | 1 | 17 | 17
59 | =DOVnh3 | +Anh3 | 4B1 | Ex-termostat20C |  | Sensor, Transducer | hlajenje strojnice | TERMOSTAT 0-40stC priklop | 4.5E | 1 | 16.1 | 16.1
60 | =DOVnh3 | +Anh3 | 5B1 | dif.presostat 6A |  | Sensor, Transducer | izven absorberja | DIFEREMCIALNI PRESOSTAT 230V-6A priklop | 5.2E | 1 | 14 | 14
177 | =DOV | +Cd | 7B1 | termostat40C |  | Sensor, Transducer |  | TERMOSTAT 0-40stC | 7.8B | 1 | 16.1 | 16.1
204 | =DSH | +Cd | 25B1 | indikator pretoka | priklop+funkc.preizk | Sensor, Transducer | DSH-F | PRESOSTAT-DIF.TLAČNO STIKALO DIFERENČNO NASTAVLJIVO NO/NC-10A priklop | 25.4E | 1 | 14 | 14
221 | =H | +Cd | 40B1 | dif.presostat | amoniačne črp. | Sensor, Transducer | H-Č1-DP | PRESOSTAT-DIF.TLAČNO STIKALO DIFERENČNO NASTAVLJIVO NO/NC-10A priklop | 40.4E | 3 | 14 | 42
233 | =HK | +Cd | 22B1 | dif.presostat | priklop+funkc.preizk | Sensor, Transducer | HK-F1-BK1 | PRESOSTAT-DIF.TLAČNO STIKALO DIFERENČNO NASTAVLJIVO NO/NC-10A priklop | 22.2E | 1 | 14 | 14
234 | =HK | +Cd | 22B2 | indik.pretoka | priklop+funkc.preizk | Sensor, Transducer | HK-F-BK2 | PRESOSTAT-DIF.TLAČNO STIKALO DIFERENČNO NASTAVLJIVO NO/NC-10A priklop | 22.3E | 1 | 14 | 14
235 | =HK | +Cd | 22B3 | zašč.termostat40C |  | Sensor, Transducer | HK-TZ | TERMOSTAT 0-40stC | 22.4E | 1 | 16.1 | 16.1
288 | =OO | +Cd | 46B2 | temp.sonda |  | Sensor, Transducer | OO-TC | TERMOSTAT 0-40stC | 46.3E | 1 | 16.1 | 16.1
289 | =OO | +Cd | 46B1 | zašč.termostat |  | Sensor, Transducer | OO-TZ | TERMOSTAT 0-40stC | 46.2E | 1 | 16.1 | 16.1
299 | =SEP | +Cd | 44B1 | plovec | priklop+funkc.preizk | Sensor, Transducer | SEP-38E | PRESOSTAT-DIF.TLAČNO STIKALO DIFERENČNO NASTAVLJIVO NO/NC-10A priklop | 44.3E | 1 | 14 | 14
314 | =VK | +Cd | 37B1 | indik.pretoka | priklop+funkc.preizk | Sensor, Transducer | VK-F | PRESOSTAT-DIF.TLAČNO STIKALO DIFERENČNO NASTAVLJIVO NO/NC-10A priklop | 37.3E | 1 | 14 | 14
61 | =DOVnh3 | +Anh3 | 4H1 | sirena220VAC |  | Signalling Device |  | HUPA SIGNALNA230VAC | 4.1E | 1 | 35 | 35
178 | =DOV | +Cd | 7H1 | kontr.luč230V |  | Signalling Device |  | INDIKATOR NAPETOSTI 230VAC | 7.3C | 3 | 8.4 | 25.2
62 | =DOVnh3 | +Anh3 | 5E1 | n.o.IP55/230V1*16A | ind.servis.vtičnica | Socket |  | NADOMETNA VTIČNICA SILUMINSKO 250V/16A/IP55 | 5.7E | 2 | 12.5 | 25
179 | =DOV | +Cd | 7E4 | vtičn1*16A-IP44 | ind.servis.vtičnica | Socket |  | INDUSTR.NO VTIČNICA ZA STROJE PVC-IP44 | 7.8C | 1 | 12.5 | 12.5
213 | =E | +Cd | 49E3 | n.o.IP55/230V1*16A | ind.servis.vtičnica | Socket |  | NADOMETNA VTIČNICA SILUMINSKO 250V/16A/IP55 | 49.4E | 2 | 12.5 | 25
244 | =HR3 | +Cd | 39E1 | vtičn1*16A-IP44 | ind.servis.vtičnica | Socket |  | INDUSTR.NO VTIČNICA ZA STROJE PVC-IP44 | 39.2E | 1 | 12.5 | 12.5
256 | =IO | +Cd | 55E1 | RJ45 |  | Socket |  | PRIKLOP, FUNKC.PREIZKUS | 55.1C | 6 | 12 | 72
63 | =DOVnh3 | +Anh3 | 13 |  |  | Terminal |  | VRSTNE SPONKE DIN | 2.5C | 9 | 4 | 36
64 | =DOVnh3 | +Anh3 | 26 | tunelske sponka1*240+1*35 |  | Terminal | L1 | TUJNELSKE SPONKE1*240+1*35Cu-IZOLIRANE | 2.2C | 3 | 12.55 | 37.65
100 | =P | +B |  | CU16 |  | Terminal |  | Kabelski čevelj CU vijačni, priklop | 6.4D | 10 | 3.4 | 34
101 | =P | +B |  | CU35 |  | Terminal |  | Kabelski čevelj CU vijačni, priklop | 6.2E | 3 | 4.3 | 12.9
102 | =P | +B |  | LPSkrižna | strelovod | Terminal |  | KRIŽNA SPONKA FeZn60*60 izol.vroči bitumen | 6.2F | 3 | 3 | 9
103 | =P | +B | 618 | LPSmerilna.sp. | strelovod | Terminal |  | RFMERILNA SPONKA 3*58 | 6.7D | 1 | 3.9 | 3.9
104 | =P | +B | 616 | vijač.spojM8 |  | Terminal |  | VIJAČNI SPOJ M8 GIP-EBB | 6.3E | 2 | 0.9 | 1.8
128 | =BK1 | +Cd |  | PE |  | Terminal |  | SPONKA OZEMLJILNA PRIKLOP OHIŠJE | 13.2E | 2 | 1.1 | 2.2
149 | =BK2 | +Cd |  | PE |  | Terminal |  | SPONKA OZEMLJILNA PRIKLOP OHIŠJE | 17.2E | 2 | 1.1 | 2.2
236 | =HK | +Cd |  | PE |  | Terminal |  | SPONKA OZEMLJILNA PRIKLOP OHIŠJE | 22.1E | 1 | 1.1 | 1.1
257 | =IO | +Cd | A1 |  |  | Terminal |  | PRIKLOP, |  | 4 | 2 | 8
65 | =DOVnh3 | +Anh3 |  | N/ZB1nosilec |  | Terminal Block |  | NOSILEC ZBIRALK PEN 1*Cu | 2.1D | 1 | 16.3 | 16.3
66 | =DOVnh3 | +Anh3 | x12 | krmilne sponke 230VAC-4Cu |  | Terminal Block |  | VRSTNE SPONKE DIN 4Cu |  | 1 | 4 | 4
67 | =DOVnh3 | +Anh3 | x11 | močnostne sponke |  | Terminal Block |  | VRSTNE SPONKE DIN |  | 1 | 4 | 4
68 | =DOVnh3 | +Anh3 | x13 | sponke24VDC-2,5Cu |  | Terminal Block |  | VRSTNE SPONKE DIN 4Cu |  | 1 | 4 | 4
69 | =DOVnh3 | +Anh3 |  | zbir.izol.vil,3*16Cu |  | Terminal Block |  | ZBIRALNICA GLAVNIKASTA IZOL.VIL.3P 16Cu/80A | 2.5A | 1 | 16 | 16
105 | =P | +B | GIP-EBB | equipotencialCu35 |  | Terminal Block |  | POTENCIALNA IZENAČITVENA LETEV GIP-EBB Cu35 | 6.2E | 2 | 22 | 44
106 | =P | +B | GIP-EBB | equipotencialCu35 |  | Terminal Block |  | POTENCIALNA IZENAČITVENA LETEV GIP-EBB Cu35 | 2.2D | 1 | 22 | 22
180 | =DOV | +Cd |  | N/ZB1nosilec |  | Terminal Block |  | NOSILEC ZBIRALK PEN 1*Cu | 8.6D | 2 | 16.3 | 32.6
181 | =DOV | +Cd |  | N/ZB3nosilec |  | Terminal Block |  | NOSILEC ZBIRALK UNIVERZALNI60mm 3*Cu | 7.2A | 2 | 16.3 | 32.6
182 | =DOV | +Cd | x2 | krmilne sponke 230VAC-4Cu |  | Terminal Block |  | VRSTNE SPONKE DIN 4Cu |  | 1 | 4 | 4
183 | =DOV | +Cd | x1 | močnostne sponke |  | Terminal Block |  | VRSTNE SPONKE DIN |  | 1 | 4 | 4
184 | =DOV | +Cd | x3 | sponke 24VDC |  | Terminal Block |  | VRSTNE SPONKE DIN 2,5Cu |  | 1 | 4 | 4
185 | =DOV | +Cd | L1 | zbir.Cu30*10/573A |  | Terminal Block |  | ZBIRALNICA 1PCu 299mm2 -kg/m2,66+nosilec60 | 7.1A | 3 | 86 | 258
258 | =IO | +Cd | x5 | DO sponke digit autputi |  | Terminal Block |  | VRSTNE SPONKE DIN 2,5Cu |  | 1 | 4 | 4
259 | =IO | +Cd | x4 | sponke analogni inputi |  | Terminal Block |  | VRSTNE SPONKE DIN 2,5Cu |  | 1 | 4 | 4
6 | Funkcijski aspekt | Lokac. asp. | Oznaka | Naziv | Kratek opis | Tip elementa | Dodaten opis | Material | List.poz. | Količina | Cena | Skupaj €
129 | =BK1 | +Cd | 11T1 | tok.tr500-800/5A/0,5 KV | merilni | Transformer |  | TOKOVNI TRANSFORMATOR 10VA 0,5 KV-X/5A(ŽIGOSAN) | 11.2B | 1 | 72.7 | 72.7
150 | =BK2 | +Cd | 15T1 | tok.tr500-800/5A/0,5 KV | merilni | Transformer |  | TOKOVNI TRANSFORMATOR 10VA 0,5 KV-X/5A(ŽIGOSAN) | 15.2B | 1 | 72.7 | 72.7
186 | =DOV | +Cd | 7T1 | tok.tr500/5A/0,5 KV | merilni | Transformer |  | TOKOVNI TRANSFORMATOR 0,5 KV-X/5A (NEŽIGOSAN) | 7.1A | 4 | 45.5 | 182
187 | =DOV | +Cd | 7T4 | tr230/24VAC/200W | vgradni | Transformer | grelci vretena | TRANSFORMATOR brez ohišja2100W- 220/24 V | 7.4C | 1 | 18.8 | 18.8
188 | =DOV | +Cd | 7T5 | tr630VA 400/230V | krmilni | Transformer |  | KRMILNI TRAFO PELV/0 630VA 400/230V | 7.4B | 1 | 150.5 | 150.5
326 |  | rez.zvezda trikot opcija | x15T1 | tok.tr500-800/5A/0,5 KV | merilni | Transformer |  | TOKOVNI TRANSFORMATOR 10VA 0,5 KV-X/5A(ŽIGOSAN) | x15.2B | 1 | 72.7 | 72.7
70 | =DOVnh3 | +Anh3 | 3J1 | ExTox-alarmna centrala NH3 |  | Unspecified Device |  | ExTox NH3 ALARMNA CENTRALA4step KOMPL.Z EX SENSORJI | 3.1C | 1 | 780 | 780
71 | =DOVnh3 | +Anh3 | 2J2 | Savety rele |  | Unspecified Device | PILZ-PNOZX21 | DOBAVA MONTAŽA | 2.4B | 1 | 93 | 93
72 | =DOVnh3 | +Anh3 | TP 630KVA | TP-Drsališče NN |  | Unspecified Device |  | PRIKLOP, VKLOP, MERIVE, PREIZKUS | 2.1E | 1 | 320 | 320
73 | =DOVnh3 | +Anh3 | 2J1 | dizel el.agregat(DEA) |  | Unspecified Device |  | PRIKLOP, FUNKC.PREIZKUS | 2.3E | 1 | 130 | 130
130 | =BK1 | +Cd | 12J1 | UNISAB III control |  | Unspecified Device | Sabroe SAB 108 | Sabroe SAB 108 PRIKLOP,FUNKC.PREIZKUS | 11.4E | 1 | 63 | 63
151 | =BK2 | +Cd | 15J1 | UNISAB III control |  | Unspecified Device | Sabroe SAB 108 | Sabroe SAB 108 | 15.4E | 2 | 6 | 12
189 | =DOV | +Cd | 8J1 | Omarakompenzacije |  | Unspecified Device | dimenzionirati po meritvah(kVAr) | DOBAVA, MONTAŽA, UMERJANJE, PREIZKUS, DOKUMENTACIJA | 8.2E | 1 | 30000 | 30000
190 | =DOV | +Cd | 7J1 | Omrežni analizator |  | Unspecified Device | NA96 profibus | DOBAVA,MONTAŽA ANALIZATORJA | 7.1B | 1 | 184 | 184
260 | =IO | +Cd | 55J1 | ETH-Switch |  | Unspecified Device |  | PRIKLOP, | 55.1B | 1 | 12 | 12
1
2
3
4 |  |  |  |  | POPISI MATERIALA IN DEL(DOBAVA IN MONTAŽA)
5
7 | Associated Function |  |  |  | Short Description |  | Additional Comment |  | Circuit Diagram Reference
8 |  | RAZDELILEC IZVEN STROJNICE
74
75
76 |  | ZAŠČITNE INSTALACIJE IZENEČEVANJA POTENCIALOV(GIP-EIB) IN STRELOVODA(LPS)
107
108
109 |  | RAZDELILEC STROJNICE DRSALIŠČA
110 | Kompresorki agregat1
131 | Kompresorki agregat2
152 | [11 empty] | 0
153 | Dovodno polje | [10 empty] | 0
191 | Koriščenje pregretih par
205 | Ostali uporabniki
214 | Amonijačne črpalke
222 | Hlajenje kompresorjev
237 | Kondenčni lonec
245 | Krmilnik
261 | Vodni kondenzator
275 | Ledena ploskev
278 | Vračanje olja
290 | Separator
300 | Vodnjaške črpalke
315 | Opcija-Rezervni scenarij napajanja kompresorjev z zvezda trikot varianto
327
328 | [8 empty] | Sum€ |  |  | 171076.15